## NAD
isim | birim | tür |  | icCap | icCapBirimi | Cap | CapBirim | boy | boyBirim | en | enBirim | derinlik | derinlikBirim
ss koroner stent | adet | Yarı mamul | ss koroner stent (Cap)1,8mm X (boy)8mm |  |  | 1.8 | mm | 8 | mm
ss koroner stent | adet | Yarı mamul | ss koroner stent (Cap)1,8mm X (boy)10mm |  |  | 1.8 | mm | 10 | mm
ss koroner stent | adet | Yarı mamul | ss koroner stent (Cap)1,8mm X (boy)12mm |  |  | 1.8 | mm | 12 | mm
ss koroner stent | adet | Yarı mamul | ss koroner stent (Cap)1,8mm X (boy)15mm |  |  | 1.8 | mm | 15 | mm
ss koroner stent | adet | Yarı mamul | ss koroner stent (Cap)1,8mm X (boy)18mm |  |  | 1.8 | mm | 18 | mm
ss koroner stent | adet | Yarı mamul | ss koroner stent (Cap)1,8mm X (boy)22mm |  |  | 1.8 | mm | 22 | mm
ss koroner stent | adet | Yarı mamul | ss koroner stent (Cap)1,8mm X (boy)25mm |  |  | 1.8 | mm | 25 | mm
ss koroner stent | adet | Yarı mamul | ss koroner stent (Cap)1,8mm X (boy)29mm |  |  | 1.8 | mm | 29 | mm
ss koroner stent | adet | Yarı mamul | ss koroner stent (Cap)1,8mm X (boy)34mm |  |  | 1.8 | mm | 34 | mm
ss koroner stent | adet | Yarı mamul | ss koroner stent (Cap)1,8mm X (boy)36mm |  |  | 1.8 | mm | 36 | mm
ss koroner stent | adet | Yarı mamul | ss koroner stent (Cap)1,8mm X (boy)38mm |  |  | 1.8 | mm | 38 | mm
ss koroner stent | adet | Yarı mamul | ss koroner stent (Cap)1,8mm X (boy)40mm |  |  | 1.8 | mm | 40 | mm
ss koroner stent | adet | Yarı mamul | ss koroner stent (Cap)2mm X (boy)8mm |  |  | 2 | mm | 8 | mm
ss koroner stent | adet | Yarı mamul | ss koroner stent (Cap)2mm X (boy)10mm |  |  | 2 | mm | 10 | mm
ss koroner stent | adet | Yarı mamul | ss koroner stent (Cap)2mm X (boy)12mm |  |  | 2 | mm | 12 | mm
ss koroner stent | adet | Yarı mamul | ss koroner stent (Cap)2mm X (boy)15mm |  |  | 2 | mm | 15 | mm
ss koroner stent | adet | Yarı mamul | ss koroner stent (Cap)2mm X (boy)18mm |  |  | 2 | mm | 18 | mm
ss koroner stent | adet | Yarı mamul | ss koroner stent (Cap)2mm X (boy)22mm |  |  | 2 | mm | 22 | mm
ss koroner stent | adet | Yarı mamul | ss koroner stent (Cap)2mm X (boy)25mm |  |  | 2 | mm | 25 | mm
ss koroner stent | adet | Yarı mamul | ss koroner stent (Cap)2mm X (boy)29mm |  |  | 2 | mm | 29 | mm
ss koroner stent | adet | Yarı mamul | ss koroner stent (Cap)2mm X (boy)34mm |  |  | 2 | mm | 34 | mm
ss koroner stent | adet | Yarı mamul | ss koroner stent (Cap)2mm X (boy)36mm |  |  | 2 | mm | 36 | mm
ss koroner stent | adet | Yarı mamul | ss koroner stent (Cap)2mm X (boy)38mm |  |  | 2 | mm | 38 | mm
ss koroner stent | adet | Yarı mamul | ss koroner stent (Cap)2mm X (boy)40mm |  |  | 2 | mm | 40 | mm
ss koroner stent | adet | Yarı mamul | ss koroner stent (Cap)2,5mm X (boy)8mm |  |  | 2.5 | mm | 8 | mm
ss koroner stent | adet | Yarı mamul | ss koroner stent (Cap)2,5mm X (boy)10mm |  |  | 2.5 | mm | 10 | mm
ss koroner stent | adet | Yarı mamul | ss koroner stent (Cap)2,5mm X (boy)12mm |  |  | 2.5 | mm | 12 | mm
ss koroner stent | adet | Yarı mamul | ss koroner stent (Cap)2,5mm X (boy)15mm |  |  | 2.5 | mm | 15 | mm
ss koroner stent | adet | Yarı mamul | ss koroner stent (Cap)2,5mm X (boy)18mm |  |  | 2.5 | mm | 18 | mm
ss koroner stent | adet | Yarı mamul | ss koroner stent (Cap)2,5mm X (boy)22mm |  |  | 2.5 | mm | 22 | mm
ss koroner stent | adet | Yarı mamul | ss koroner stent (Cap)2,5mm X (boy)25mm |  |  | 2.5 | mm | 25 | mm
ss koroner stent | adet | Yarı mamul | ss koroner stent (Cap)2,5mm X (boy)29mm |  |  | 2.5 | mm | 29 | mm
ss koroner stent | adet | Yarı mamul | ss koroner stent (Cap)2,5mm X (boy)34mm |  |  | 2.5 | mm | 34 | mm
ss koroner stent | adet | Yarı mamul | ss koroner stent (Cap)2,5mm X (boy)36mm |  |  | 2.5 | mm | 36 | mm
ss koroner stent | adet | Yarı mamul | ss koroner stent (Cap)2,5mm X (boy)38mm |  |  | 2.5 | mm | 38 | mm
ss koroner stent | adet | Yarı mamul | ss koroner stent (Cap)2,5mm X (boy)40mm |  |  | 2.5 | mm | 40 | mm
ss koroner stent | adet | Yarı mamul | ss koroner stent (Cap)3mm X (boy)8mm |  |  | 3 | mm | 8 | mm
ss koroner stent | adet | Yarı mamul | ss koroner stent (Cap)3mm X (boy)10mm |  |  | 3 | mm | 10 | mm
ss koroner stent | adet | Yarı mamul | ss koroner stent (Cap)3mm X (boy)12mm |  |  | 3 | mm | 12 | mm
ss koroner stent | adet | Yarı mamul | ss koroner stent (Cap)3mm X (boy)15mm |  |  | 3 | mm | 15 | mm
ss koroner stent | adet | Yarı mamul | ss koroner stent (Cap)3mm X (boy)18mm |  |  | 3 | mm | 18 | mm
ss koroner stent | adet | Yarı mamul | ss koroner stent (Cap)3mm X (boy)22mm |  |  | 3 | mm | 22 | mm
ss koroner stent | adet | Yarı mamul | ss koroner stent (Cap)3mm X (boy)25mm |  |  | 3 | mm | 25 | mm
ss koroner stent | adet | Yarı mamul | ss koroner stent (Cap)3mm X (boy)29mm |  |  | 3 | mm | 29 | mm
ss koroner stent | adet | Yarı mamul | ss koroner stent (Cap)3mm X (boy)34mm |  |  | 3 | mm | 34 | mm
ss koroner stent | adet | Yarı mamul | ss koroner stent (Cap)3mm X (boy)36mm |  |  | 3 | mm | 36 | mm
ss koroner stent | adet | Yarı mamul | ss koroner stent (Cap)3mm X (boy)38mm |  |  | 3 | mm | 38 | mm
ss koroner stent | adet | Yarı mamul | ss koroner stent (Cap)3mm X (boy)40mm |  |  | 3 | mm | 40 | mm
J guide | adet | Yarı mamul | J guide (Cap)0,9mm X (boy)45cm |  |  | 0.9 | mm | 45 | cm
Kontrol Guide | adet | Yarı mamul | Kontrol Guide (Cap)0,9mm X (boy)150cm |  |  | 0.9 | mm | 150 | cm
Flopy Guide | adet | Yarı mamul | Flopy Guide (Cap)0,4mm X (boy)15,5cm |  |  | 0.4 | mm | 15.5 | cm
Flopy Guide | adet | Yarı mamul | Flopy Guide (Cap)0,35mm X (boy)15,5cm |  |  | 0.35 | mm | 15.5 | cm
Spider Coil | adet | Yarı mamul | Spider Coil (Cap)0,35mm X (boy)30cm |  |  | 0.35 | mm | 30 | cm
6F Long Sheet | adet | Yarı mamul | 6F Long Sheet (Cap)2,7mm X (boy)100cm |  |  | 2.7 | mm | 100 | cm
6F Long Sheet | adet | Yarı mamul | 6F Long Sheet (Cap)2,9mm X (boy)170cm |  |  | 2.9 | mm | 170 | cm
6F Long Sheet | adet | Yarı mamul | 6F Long Sheet (Cap)3,15mm X (boy)170cm |  |  | 3.15 | mm | 170 | cm
VenaBlock Tabanca Dış Kalıp | adet | Yarı mamul | VenaBlock Tabanca Dış Kalıp
VenaBlock Tabanca İç Kalıp | adet | Yarı mamul | VenaBlock Tabanca İç Kalıp
VenaBlock Adaptör Kutusu | adet | Yarı mamul | VenaBlock Adaptör Kutusu
Aterektomi Dış Kalıp | adet | Yarı mamul | Aterektomi Dış Kalıp
Aterektomi İç Kalıp | adet | Yarı mamul | Aterektomi İç Kalıp
ICT Motor yuvası | adet | Yarı mamul | ICT Motor yuvası
ICT handle dış kalıp | adet | Yarı mamul | ICT handle dış kalıp
Horizon prop dış kalıp | adet | Yarı mamul | Horizon prop dış kalıp
Horizon prop kapak | adet | Yarı mamul | Horizon prop kapak
Diskektomi prop dış kalıp | adet | Yarı mamul | Diskektomi prop dış kalıp
Mandal | adet | Yarı mamul | Mandal
Gövde Mili (prosim) | adet | Yarı mamul | Gövde Mili (prosim)
6 Bıçaklı Kesici Uç (prosim) | adet | Yarı mamul | 6 Bıçaklı Kesici Uç (prosim)
5 Bıçaklı Kesici Uç (prosim) | adet | Yarı mamul | 5 Bıçaklı Kesici Uç (prosim)
7F Yüzük (prosim) | adet | Yarı mamul | 7F Yüzük (prosim)
5F Yüzük (prosim) | adet | Yarı mamul | 5F Yüzük (prosim)
Motor burcu (prosim) | adet | Yarı mamul | Motor burcu (prosim)
Distal delikli uç (prosim) | adet | Yarı mamul | Distal delikli uç (prosim)
5 Bıçaklı Kesici Uç (prosim) | adet | Yarı mamul | 5 Bıçaklı Kesici Uç (prosim)
1,60 Temren Yayı | adet | Yarı mamul | 1,60 Temren Yayı
Temren dış uç (Yarı mamul) | adet | Yarı mamul | Temren dış uç (Yarı mamul)
Shiling Kateteri | adet | Yarı mamul | Shiling Kateteri
İnfüzyon Portu | adet | Yarı mamul | İnfüzyon Portu
2mm Çap Yüzük | adet | Yarı mamul | 2mm Çap Yüzük
6F Örgülü Sheat | adet | Yarı mamul | 6F Örgülü Sheat (Cap)2mm X (boy)13cm |  |  | 2 | mm | 13 | cm
6F Örgülü Sheat | adet | Yarı mamul | 6F Örgülü Sheat (Cap)2mm X (boy)24cm |  |  | 2 | mm | 24 | cm
6F Örgülü Sheat | adet | Yarı mamul | 6F Örgülü Sheat (Cap)2mm X (boy)35cm |  |  | 2 | mm | 35 | cm
6F Örgülü Sheat | adet | Yarı mamul | 6F Örgülü Sheat (Cap)2mm X (boy)45cm |  |  | 2 | mm | 45 | cm
6F Örgülü Sheat | adet | Yarı mamul | 6F Örgülü Sheat (Cap)2mm X (boy)44cm |  |  | 2 | mm | 44 | cm
6F Örgülü Sheat | adet | Yarı mamul | 6F Örgülü Sheat (Cap)2mm X (boy)65cm |  |  | 2 | mm | 65 | cm
6F Örgülü Sheat | adet | Yarı mamul | 6F Örgülü Sheat (Cap)2mm X (boy)90cm |  |  | 2 | mm | 90 | cm
6F Örgüsüz Sheat | adet | Yarı mamul | 6F Örgüsüz Sheat (Cap)2mm X (boy)13cm |  |  | 2 | mm | 13 | cm
6F Örgüsüz Sheat | adet | Yarı mamul | 6F Örgüsüz Sheat (Cap)2mm X (boy)24cm |  |  | 2 | mm | 24 | cm
6F Örgüsüz Sheat | adet | Yarı mamul | 6F Örgüsüz Sheat (Cap)2mm X (boy)35cm |  |  | 2 | mm | 35 | cm
6F Örgüsüz Sheat | adet | Yarı mamul | 6F Örgüsüz Sheat (Cap)2mm X (boy)45cm |  |  | 2 | mm | 45 | cm
6F Örgüsüz Sheat | adet | Yarı mamul | 6F Örgüsüz Sheat (Cap)2mm X (boy)44cm |  |  | 2 | mm | 44 | cm
6F Örgüsüz Sheat | adet | Yarı mamul | 6F Örgüsüz Sheat (Cap)2mm X (boy)65cm |  |  | 2 | mm | 65 | cm
6F Örgüsüz Sheat | adet | Yarı mamul | 6F Örgüsüz Sheat (Cap)2mm X (boy)90cm |  |  | 2 | mm | 90 | cm
7F Örgülü Sheat | adet | Yarı mamul | 7F Örgülü Sheat
7F Örgüsüz Sheat | adet | Yarı mamul | 7F Örgüsüz Sheat
8F Örgülü Sheat | adet | Yarı mamul | 8F Örgülü Sheat
8F Örgüsüz Sheat | adet | Yarı mamul | 8F Örgüsüz Sheat
Kateter Kaplama Yay | adet | Yarı mamul | Kateter Kaplama Yay
5F Viper Kateter | adet | Yarı mamul | 5F Viper Kateter (Cap)1,6mm |  |  | 1.6 | mm
1,40mm Yay | adet | Yarı mamul | 1,40mm Yay
5F Destek Kateteri | adet | Yarı mamul | 5F Destek Kateteri (Cap)1,6mm |  |  | 1.6 | mm
Şeffaf iğne konnektörü | adet | Yarı mamul | Şeffaf iğne konnektörü
3 Yollu Musluk Vana | adet | Yarı mamul | 3 Yollu Musluk Vana
Guidewire | adet | Yarı mamul | Guidewire (Cap)0,35mm X (boy)135cm |  |  | 0.35 | mm | 135 | cm
Guidewire | adet | Yarı mamul | Guidewire (Cap)0,18mm X (boy)135cm |  |  | 0.18 | mm | 135 | cm
Guidewire | adet | Yarı mamul | Guidewire (Cap)0,14mm X (boy)135cm |  |  | 0.14 | mm | 135 | cm
Guidewire | adet | Yarı mamul | Guidewire (Cap)0,35mm X (boy)90cm |  |  | 0.35 | mm | 90 | cm
Guidewire | adet | Yarı mamul | Guidewire (Cap)0,18mm X (boy)90cm |  |  | 0.18 | mm | 90 | cm
Guidewire | adet | Yarı mamul | Guidewire (Cap)0,14mm X (boy)90cm |  |  | 0.14 | mm | 90 | cm
PTCA Mor iç kateter | adet | Yarı mamul | PTCA Mor iç kateter (Cap)0,55mm X (boy)35cm |  |  | 0.55 | mm | 35 | cm
PTCA Mor iç kateter | adet | Yarı mamul | PTCA Mor iç kateter (Cap)0,56mm X (boy)36cm |  |  | 0.56 | mm | 36 | cm
PTCA Mor iç kateter | adet | Yarı mamul | PTCA Mor iç kateter (Cap)0,57mm X (boy)37cm |  |  | 0.57 | mm | 37 | cm
PTCA Mor iç kateter | adet | Yarı mamul | PTCA Mor iç kateter (Cap)0,58mm X (boy)38cm |  |  | 0.58 | mm | 38 | cm
PTCA Mor iç kateter | adet | Yarı mamul | PTCA Mor iç kateter (Cap)0,59mm X (boy)39cm |  |  | 0.59 | mm | 39 | cm
PTCA Mor iç kateter | adet | Yarı mamul | PTCA Mor iç kateter (Cap)0,6mm X (boy)40cm |  |  | 0.6 | mm | 40 | cm
18F Balon Dispencer | adet | Yarı mamul | 18F Balon Dispencer (Cap)6mm X (boy)160cm |  |  | 6 | mm | 160 | cm
20F Balon Dispencer | adet | Yarı mamul | 20F Balon Dispencer (Cap)6mm X (boy)160cm |  |  | 6 | mm | 160 | cm
5F Dovi | adet | Yarı mamul | 5F Dovi (Cap)1,6mm X (boy)100cm |  |  | 1.6 | mm | 100 | cm
5F Dovi | adet | Yarı mamul | 5F Dovi (Cap)1,6mm X (boy)120cm |  |  | 1.6 | mm | 120 | cm
5F Dovi | adet | Yarı mamul | 5F Dovi (Cap)1,6mm X (boy)160cm |  |  | 1.6 | mm | 160 | cm
6F Dovi | adet | Yarı mamul | 6F Dovi (Cap)2mm X (boy)100cm |  |  | 2 | mm | 100 | cm
6F Dovi | adet | Yarı mamul | 6F Dovi (Cap)2mm X (boy)120cm |  |  | 2 | mm | 120 | cm
6F Dovi | adet | Yarı mamul | 6F Dovi (Cap)2mm X (boy)160cm |  |  | 2 | mm | 160 | cm
7F Dovi | adet | Yarı mamul | 7F Dovi (Cap)2,3mm X (boy)100cm |  |  | 2.3 | mm | 100 | cm
7F Dovi | adet | Yarı mamul | 7F Dovi (Cap)2,3mm X (boy)120cm |  |  | 2.3 | mm | 120 | cm
7F Dovi | adet | Yarı mamul | 7F Dovi (Cap)2,3mm X (boy)160cm |  |  | 2.3 | mm | 160 | cm
8F Dovi | adet | Yarı mamul | 8F Dovi (Cap)2,6mm X (boy)100cm |  |  | 2.6 | mm | 100 | cm
8F Dovi | adet | Yarı mamul | 8F Dovi (Cap)2,6mm X (boy)120cm |  |  | 2.6 | mm | 120 | cm
8F Dovi | adet | Yarı mamul | 8F Dovi (Cap)2,6mm X (boy)160cm |  |  | 2.6 | mm | 160 | cm
18F Venablock Dispencer | adet | Yarı mamul | 18F Venablock Dispencer (Cap)6mm X (boy)160cm |  |  | 6 | mm | 160 | cm
3F Kateter Mavi | adet | Yarı mamul | 3F Kateter Mavi (Cap)1mm |  |  | 1 | mm
5F Sheat | adet | Yarı mamul | 5F Sheat (Cap)1,6mm X (boy)92cm |  |  | 1.6 | mm | 92 | cm
6F Sheat | adet | Yarı mamul | 6F Sheat (Cap)2mm X (boy)92cm |  |  | 2 | mm | 92 | cm
7F Sheat | adet | Yarı mamul | 7F Sheat (Cap)2,3mm X (boy)92cm |  |  | 2.3 | mm | 92 | cm
8F Sheat | adet | Yarı mamul | 8F Sheat (Cap)2,6mm X (boy)92cm |  |  | 2.6 | mm | 92 | cm
Guidewire Dispencer | adet | Yarı mamul | Guidewire Dispencer (Cap)4mm |  |  | 4 | mm
Dovi Tramboazpinasyon | adet | Yarı mamul | Dovi Tramboazpinasyon (Cap)2,3mm |  |  | 2.3 | mm
5 F Dilatör | adet | Yarı mamul | 5 F Dilatör (Cap)1,6mm |  |  | 1.6 | mm
6 F Dilatör | adet | Yarı mamul | 6 F Dilatör (Cap)2mm |  |  | 2 | mm
7 F Dilatör | adet | Yarı mamul | 7 F Dilatör (Cap)2,3mm |  |  | 2.3 | mm
8 F Dilatör | adet | Yarı mamul | 8 F Dilatör (Cap)2,6mm |  |  | 2.6 | mm
7F Aterektomi Dispencer | adet | Yarı mamul | 7F Aterektomi Dispencer (Cap)2,3mm |  |  | 2.3 | mm
6F Aspirasyon | adet | Yarı mamul | 6F Aspirasyon (Cap)2mm |  |  | 2 | mm
7 F stent Kateter | adet | Yarı mamul | 7 F stent Kateter (Cap)2,3mm |  |  | 2.3 | mm
8 F stent Kateter | adet | Yarı mamul | 8 F stent Kateter (Cap)2,3mm |  |  | 2.3 | mm
6 F Örgülü Kateter | adet | Yarı mamul | 6 F Örgülü Kateter (Cap)2mm |  |  | 2 | mm
4 F Zebra Kateter | adet | Yarı mamul | 4 F Zebra Kateter (Cap)1,3mm |  |  | 1.3 | mm
5 F Zebra Kateter | adet | Yarı mamul | 5 F Zebra Kateter (Cap)1,6mm |  |  | 1.6 | mm
5 F Destek Kateteri Mavi | adet | Yarı mamul | 5 F Destek Kateteri Mavi (Cap)1,6mm X (boy)120cm |  |  | 1.6 | mm | 120 | cm
6 F Destek Kateteri Mavi | adet | Yarı mamul | 6 F Destek Kateteri Mavi (Cap)2mm X (boy)120cm |  |  | 2 | mm | 120 | cm
7 F Destek Kateteri Mavi | adet | Yarı mamul | 7 F Destek Kateteri Mavi (Cap)2,3mm X (boy)120cm |  |  | 2.3 | mm | 120 | cm
Forming Şeffaf Balon Kateteri | adet | Yarı mamul | Forming Şeffaf Balon Kateteri (Cap)0,86mm X (boy)160cm |  |  | 0.86 | mm | 160 | cm
Forming Şeffaf Balon Kateteri | adet | Yarı mamul | Forming Şeffaf Balon Kateteri (Cap)0,93mm X (boy)160cm |  |  | 0.93 | mm | 160 | cm
Forming Şeffaf Balon Kateteri | adet | Yarı mamul | Forming Şeffaf Balon Kateteri (Cap)1,1mm X (boy)160cm |  |  | 1.1 | mm | 160 | cm
Forming Şeffaf Balon Kateteri | adet | Yarı mamul | Forming Şeffaf Balon Kateteri (Cap)1,25mm X (boy)160cm |  |  | 1.25 | mm | 160 | cm
Forming Şeffaf Balon Kateteri | adet | Yarı mamul | Forming Şeffaf Balon Kateteri (Cap)1,4mm X (boy)160cm |  |  | 1.4 | mm | 160 | cm
Forming Şeffaf Balon Kateteri | adet | Yarı mamul | Forming Şeffaf Balon Kateteri (Cap)1,56mm X (boy)160cm |  |  | 1.56 | mm | 160 | cm
Forming Şeffaf Balon Kateteri | adet | Yarı mamul | Forming Şeffaf Balon Kateteri (Cap)1,71mm X (boy)160cm |  |  | 1.71 | mm | 160 | cm
Forming Şeffaf Balon Kateteri | adet | Yarı mamul | Forming Şeffaf Balon Kateteri (Cap)1,87mm X (boy)160cm |  |  | 1.87 | mm | 160 | cm
Forming Şeffaf Balon Kateteri | adet | Yarı mamul | Forming Şeffaf Balon Kateteri (Cap)2,03mm X (boy)160cm |  |  | 2.03 | mm | 160 | cm
Forming Şeffaf Balon Kateteri | adet | Yarı mamul | Forming Şeffaf Balon Kateteri (Cap)2,18mm X (boy)160cm |  |  | 2.18 | mm | 160 | cm
Forming Şeffaf Balon Kateteri | adet | Yarı mamul | Forming Şeffaf Balon Kateteri (Cap)2,5mm X (boy)160cm |  |  | 2.5 | mm | 160 | cm
Forming Şeffaf Balon Kateteri | adet | Yarı mamul | Forming Şeffaf Balon Kateteri (Cap)2,81mm X (boy)160cm |  |  | 2.81 | mm | 160 | cm
Forming Şeffaf Balon Kateteri | adet | Yarı mamul | Forming Şeffaf Balon Kateteri (Cap)3,12mm X (boy)160cm |  |  | 3.12 | mm | 160 | cm
Forming Şeffaf Balon Kateteri | adet | Yarı mamul | Forming Şeffaf Balon Kateteri (Cap)3,75mm X (boy)160cm |  |  | 3.75 | mm | 160 | cm
Forming Şeffaf Balon Kateteri | adet | Yarı mamul | Forming Şeffaf Balon Kateteri (Cap)4,37mm X (boy)160cm |  |  | 4.37 | mm | 160 | cm
Forming Şeffaf Balon Kateteri | adet | Yarı mamul | Forming Şeffaf Balon Kateteri (Cap)5mm X (boy)160cm |  |  | 5 | mm | 160 | cm
8F RF Krem rengi Kateter | adet | Yarı mamul | 8F RF Krem rengi Kateter (Cap)2,6mm X (boy)120cm |  |  | 2.6 | mm | 120 | cm
8F Curv Siyah | adet | Yarı mamul | 8F Curv Siyah (Cap)2,6mm X (boy)120cm |  |  | 2.6 | mm | 120 | cm
Stena iç Kateter | adet | Yarı mamul | Stena iç Kateter (Cap)5,7mm X (boy)100cm |  |  | 5.7 | mm | 100 | cm
Venablock Çift dümenli kateter | adet | Yarı mamul | Venablock Çift dümenli kateter
10FSheat 8FDilatör Set Kateter | adet | Yarı mamul | 10FSheat 8FDilatör Set Kateter
5F Balon 3F Mavi kateter Set | adet | Yarı mamul | 5F Balon 3F Mavi kateter Set
Geri Dönüşüm kateter | adet | Yarı mamul | Geri Dönüşüm kateter
PTCA Koroner Balon | adet | Yarı mamul | PTCA Koroner Balon (Cap)2mm X (boy)13mm |  |  | 2 | mm | 13 | mm
PTCA Koroner Balon | adet | Yarı mamul | PTCA Koroner Balon (Cap)2mm X (boy)15mm |  |  | 2 | mm | 15 | mm
PTCA Koroner Balon | adet | Yarı mamul | PTCA Koroner Balon (Cap)2mm X (boy)18mm |  |  | 2 | mm | 18 | mm
PTCA Koroner Balon | adet | Yarı mamul | PTCA Koroner Balon (Cap)2mm X (boy)22mm |  |  | 2 | mm | 22 | mm
PTCA Koroner Balon | adet | Yarı mamul | PTCA Koroner Balon (Cap)2mm X (boy)24mm |  |  | 2 | mm | 24 | mm
PTCA Koroner Balon | adet | Yarı mamul | PTCA Koroner Balon (Cap)2mm X (boy)27mm |  |  | 2 | mm | 27 | mm
PTCA Koroner Balon | adet | Yarı mamul | PTCA Koroner Balon (Cap)2mm X (boy)31mm |  |  | 2 | mm | 31 | mm
PTCA Koroner Balon | adet | Yarı mamul | PTCA Koroner Balon (Cap)2mm X (boy)36mm |  |  | 2 | mm | 36 | mm
PTCA Koroner Balon | adet | Yarı mamul | PTCA Koroner Balon (Cap)2mm X (boy)39mm |  |  | 2 | mm | 39 | mm
PTCA Koroner Balon | adet | Yarı mamul | PTCA Koroner Balon (Cap)2mm X (boy)44mm |  |  | 2 | mm | 44 | mm
PTCA Koroner Balon | adet | Yarı mamul | PTCA Koroner Balon (Cap)2mm X (boy)46mm |  |  | 2 | mm | 46 | mm
PTCA Koroner Balon | adet | Yarı mamul | PTCA Koroner Balon (Cap)2,25mm X (boy)13mm |  |  | 2.25 | mm | 13 | mm
PTCA Koroner Balon | adet | Yarı mamul | PTCA Koroner Balon (Cap)2,25mm X (boy)15mm |  |  | 2.25 | mm | 15 | mm
PTCA Koroner Balon | adet | Yarı mamul | PTCA Koroner Balon (Cap)2,25mm X (boy)18mm |  |  | 2.25 | mm | 18 | mm
PTCA Koroner Balon | adet | Yarı mamul | PTCA Koroner Balon (Cap)2,25mm X (boy)22mm |  |  | 2.25 | mm | 22 | mm
PTCA Koroner Balon | adet | Yarı mamul | PTCA Koroner Balon (Cap)2,25mm X (boy)24mm |  |  | 2.25 | mm | 24 | mm
PTCA Koroner Balon | adet | Yarı mamul | PTCA Koroner Balon (Cap)2,25mm X (boy)27mm |  |  | 2.25 | mm | 27 | mm
PTCA Koroner Balon | adet | Yarı mamul | PTCA Koroner Balon (Cap)2,25mm X (boy)31mm |  |  | 2.25 | mm | 31 | mm
PTCA Koroner Balon | adet | Yarı mamul | PTCA Koroner Balon (Cap)2,25mm X (boy)36mm |  |  | 2.25 | mm | 36 | mm
PTCA Koroner Balon | adet | Yarı mamul | PTCA Koroner Balon (Cap)2,25mm X (boy)39mm |  |  | 2.25 | mm | 39 | mm
PTCA Koroner Balon | adet | Yarı mamul | PTCA Koroner Balon (Cap)2,25mm X (boy)44mm |  |  | 2.25 | mm | 44 | mm
PTCA Koroner Balon | adet | Yarı mamul | PTCA Koroner Balon (Cap)2,25mm X (boy)46mm |  |  | 2.25 | mm | 46 | mm
PTCA Koroner Balon | adet | Yarı mamul | PTCA Koroner Balon (Cap)2,5mm X (boy)13mm |  |  | 2.5 | mm | 13 | mm
PTCA Koroner Balon | adet | Yarı mamul | PTCA Koroner Balon (Cap)2,5mm X (boy)15mm |  |  | 2.5 | mm | 15 | mm
PTCA Koroner Balon | adet | Yarı mamul | PTCA Koroner Balon (Cap)2,5mm X (boy)18mm |  |  | 2.5 | mm | 18 | mm
PTCA Koroner Balon | adet | Yarı mamul | PTCA Koroner Balon (Cap)2,5mm X (boy)22mm |  |  | 2.5 | mm | 22 | mm
PTCA Koroner Balon | adet | Yarı mamul | PTCA Koroner Balon (Cap)2,5mm X (boy)24mm |  |  | 2.5 | mm | 24 | mm
PTCA Koroner Balon | adet | Yarı mamul | PTCA Koroner Balon (Cap)2,5mm X (boy)27mm |  |  | 2.5 | mm | 27 | mm
PTCA Koroner Balon | adet | Yarı mamul | PTCA Koroner Balon (Cap)2,5mm X (boy)31mm |  |  | 2.5 | mm | 31 | mm
PTCA Koroner Balon | adet | Yarı mamul | PTCA Koroner Balon (Cap)2,5mm X (boy)36mm |  |  | 2.5 | mm | 36 | mm
PTCA Koroner Balon | adet | Yarı mamul | PTCA Koroner Balon (Cap)2,5mm X (boy)39mm |  |  | 2.5 | mm | 39 | mm
PTCA Koroner Balon | adet | Yarı mamul | PTCA Koroner Balon (Cap)2,5mm X (boy)44mm |  |  | 2.5 | mm | 44 | mm
PTCA Koroner Balon | adet | Yarı mamul | PTCA Koroner Balon (Cap)2,5mm X (boy)46mm |  |  | 2.5 | mm | 46 | mm
PTCA Koroner Balon | adet | Yarı mamul | PTCA Koroner Balon (Cap)2,75mm X (boy)13mm |  |  | 2.75 | mm | 13 | mm
PTCA Koroner Balon | adet | Yarı mamul | PTCA Koroner Balon (Cap)2,75mm X (boy)15mm |  |  | 2.75 | mm | 15 | mm
PTCA Koroner Balon | adet | Yarı mamul | PTCA Koroner Balon (Cap)2,75mm X (boy)18mm |  |  | 2.75 | mm | 18 | mm
PTCA Koroner Balon | adet | Yarı mamul | PTCA Koroner Balon (Cap)2,75mm X (boy)22mm |  |  | 2.75 | mm | 22 | mm
PTCA Koroner Balon | adet | Yarı mamul | PTCA Koroner Balon (Cap)2,75mm X (boy)24mm |  |  | 2.75 | mm | 24 | mm
PTCA Koroner Balon | adet | Yarı mamul | PTCA Koroner Balon (Cap)2,75mm X (boy)27mm |  |  | 2.75 | mm | 27 | mm
PTCA Koroner Balon | adet | Yarı mamul | PTCA Koroner Balon (Cap)2,75mm X (boy)31mm |  |  | 2.75 | mm | 31 | mm
PTCA Koroner Balon | adet | Yarı mamul | PTCA Koroner Balon (Cap)2,75mm X (boy)36mm |  |  | 2.75 | mm | 36 | mm
PTCA Koroner Balon | adet | Yarı mamul | PTCA Koroner Balon (Cap)2,75mm X (boy)39mm |  |  | 2.75 | mm | 39 | mm
PTCA Koroner Balon | adet | Yarı mamul | PTCA Koroner Balon (Cap)2,75mm X (boy)44mm |  |  | 2.75 | mm | 44 | mm
PTCA Koroner Balon | adet | Yarı mamul | PTCA Koroner Balon (Cap)2,75mm X (boy)46mm |  |  | 2.75 | mm | 46 | mm
PTCA Koroner Balon | adet | Yarı mamul | PTCA Koroner Balon (Cap)3mm X (boy)13mm |  |  | 3 | mm | 13 | mm
PTCA Koroner Balon | adet | Yarı mamul | PTCA Koroner Balon (Cap)3mm X (boy)15mm |  |  | 3 | mm | 15 | mm
PTCA Koroner Balon | adet | Yarı mamul | PTCA Koroner Balon (Cap)3mm X (boy)18mm |  |  | 3 | mm | 18 | mm
PTCA Koroner Balon | adet | Yarı mamul | PTCA Koroner Balon (Cap)3mm X (boy)22mm |  |  | 3 | mm | 22 | mm
PTCA Koroner Balon | adet | Yarı mamul | PTCA Koroner Balon (Cap)3mm X (boy)24mm |  |  | 3 | mm | 24 | mm
PTCA Koroner Balon | adet | Yarı mamul | PTCA Koroner Balon (Cap)3mm X (boy)27mm |  |  | 3 | mm | 27 | mm
PTCA Koroner Balon | adet | Yarı mamul | PTCA Koroner Balon (Cap)3mm X (boy)31mm |  |  | 3 | mm | 31 | mm
PTCA Koroner Balon | adet | Yarı mamul | PTCA Koroner Balon (Cap)3mm X (boy)36mm |  |  | 3 | mm | 36 | mm
PTCA Koroner Balon | adet | Yarı mamul | PTCA Koroner Balon (Cap)3mm X (boy)39mm |  |  | 3 | mm | 39 | mm
PTCA Koroner Balon | adet | Yarı mamul | PTCA Koroner Balon (Cap)3mm X (boy)44mm |  |  | 3 | mm | 44 | mm
PTCA Koroner Balon | adet | Yarı mamul | PTCA Koroner Balon (Cap)3mm X (boy)46mm |  |  | 3 | mm | 46 | mm
PTCA Koroner Balon | adet | Yarı mamul | PTCA Koroner Balon (Cap)3,25mm X (boy)13mm |  |  | 3.25 | mm | 13 | mm
PTCA Koroner Balon | adet | Yarı mamul | PTCA Koroner Balon (Cap)3,25mm X (boy)15mm |  |  | 3.25 | mm | 15 | mm
PTCA Koroner Balon | adet | Yarı mamul | PTCA Koroner Balon (Cap)3,25mm X (boy)18mm |  |  | 3.25 | mm | 18 | mm
PTCA Koroner Balon | adet | Yarı mamul | PTCA Koroner Balon (Cap)3,25mm X (boy)22mm |  |  | 3.25 | mm | 22 | mm
PTCA Koroner Balon | adet | Yarı mamul | PTCA Koroner Balon (Cap)3,25mm X (boy)24mm |  |  | 3.25 | mm | 24 | mm
PTCA Koroner Balon | adet | Yarı mamul | PTCA Koroner Balon (Cap)3,25mm X (boy)27mm |  |  | 3.25 | mm | 27 | mm
PTCA Koroner Balon | adet | Yarı mamul | PTCA Koroner Balon (Cap)3,25mm X (boy)31mm |  |  | 3.25 | mm | 31 | mm
PTCA Koroner Balon | adet | Yarı mamul | PTCA Koroner Balon (Cap)3,25mm X (boy)36mm |  |  | 3.25 | mm | 36 | mm
PTCA Koroner Balon | adet | Yarı mamul | PTCA Koroner Balon (Cap)3,25mm X (boy)39mm |  |  | 3.25 | mm | 39 | mm
PTCA Koroner Balon | adet | Yarı mamul | PTCA Koroner Balon (Cap)3,25mm X (boy)44mm |  |  | 3.25 | mm | 44 | mm
PTCA Koroner Balon | adet | Yarı mamul | PTCA Koroner Balon (Cap)3,25mm X (boy)46mm |  |  | 3.25 | mm | 46 | mm
PTCA Koroner Balon | adet | Yarı mamul | PTCA Koroner Balon (Cap)3,5mm X (boy)13mm |  |  | 3.5 | mm | 13 | mm
PTCA Koroner Balon | adet | Yarı mamul | PTCA Koroner Balon (Cap)3,5mm X (boy)15mm |  |  | 3.5 | mm | 15 | mm
PTCA Koroner Balon | adet | Yarı mamul | PTCA Koroner Balon (Cap)3,5mm X (boy)18mm |  |  | 3.5 | mm | 18 | mm
PTCA Koroner Balon | adet | Yarı mamul | PTCA Koroner Balon (Cap)3,5mm X (boy)22mm |  |  | 3.5 | mm | 22 | mm
PTCA Koroner Balon | adet | Yarı mamul | PTCA Koroner Balon (Cap)3,5mm X (boy)24mm |  |  | 3.5 | mm | 24 | mm
PTCA Koroner Balon | adet | Yarı mamul | PTCA Koroner Balon (Cap)3,5mm X (boy)27mm |  |  | 3.5 | mm | 27 | mm
PTCA Koroner Balon | adet | Yarı mamul | PTCA Koroner Balon (Cap)3,5mm X (boy)31mm |  |  | 3.5 | mm | 31 | mm
PTCA Koroner Balon | adet | Yarı mamul | PTCA Koroner Balon (Cap)3,5mm X (boy)36mm |  |  | 3.5 | mm | 36 | mm
PTCA Koroner Balon | adet | Yarı mamul | PTCA Koroner Balon (Cap)3,5mm X (boy)39mm |  |  | 3.5 | mm | 39 | mm
PTCA Koroner Balon | adet | Yarı mamul | PTCA Koroner Balon (Cap)3,5mm X (boy)44mm |  |  | 3.5 | mm | 44 | mm
PTCA Koroner Balon | adet | Yarı mamul | PTCA Koroner Balon (Cap)3,5mm X (boy)46mm |  |  | 3.5 | mm | 46 | mm
PTCA Koroner Balon | adet | Yarı mamul | PTCA Koroner Balon (Cap)3,75mm X (boy)13mm |  |  | 3.75 | mm | 13 | mm
PTCA Koroner Balon | adet | Yarı mamul | PTCA Koroner Balon (Cap)3,75mm X (boy)15mm |  |  | 3.75 | mm | 15 | mm
PTCA Koroner Balon | adet | Yarı mamul | PTCA Koroner Balon (Cap)3,75mm X (boy)18mm |  |  | 3.75 | mm | 18 | mm
PTCA Koroner Balon | adet | Yarı mamul | PTCA Koroner Balon (Cap)3,75mm X (boy)22mm |  |  | 3.75 | mm | 22 | mm
PTCA Koroner Balon | adet | Yarı mamul | PTCA Koroner Balon (Cap)3,75mm X (boy)24mm |  |  | 3.75 | mm | 24 | mm
PTCA Koroner Balon | adet | Yarı mamul | PTCA Koroner Balon (Cap)3,75mm X (boy)27mm |  |  | 3.75 | mm | 27 | mm
PTCA Koroner Balon | adet | Yarı mamul | PTCA Koroner Balon (Cap)3,75mm X (boy)31mm |  |  | 3.75 | mm | 31 | mm
PTCA Koroner Balon | adet | Yarı mamul | PTCA Koroner Balon (Cap)3,75mm X (boy)36mm |  |  | 3.75 | mm | 36 | mm
PTCA Koroner Balon | adet | Yarı mamul | PTCA Koroner Balon (Cap)3,75mm X (boy)39mm |  |  | 3.75 | mm | 39 | mm
PTCA Koroner Balon | adet | Yarı mamul | PTCA Koroner Balon (Cap)3,75mm X (boy)44mm |  |  | 3.75 | mm | 44 | mm
PTCA Koroner Balon | adet | Yarı mamul | PTCA Koroner Balon (Cap)3,75mm X (boy)46mm |  |  | 3.75 | mm | 46 | mm
PTCA Koroner Balon | adet | Yarı mamul | PTCA Koroner Balon (Cap)4mm X (boy)13mm |  |  | 4 | mm | 13 | mm
PTCA Koroner Balon | adet | Yarı mamul | PTCA Koroner Balon (Cap)4mm X (boy)15mm |  |  | 4 | mm | 15 | mm
PTCA Koroner Balon | adet | Yarı mamul | PTCA Koroner Balon (Cap)4mm X (boy)18mm |  |  | 4 | mm | 18 | mm
PTCA Koroner Balon | adet | Yarı mamul | PTCA Koroner Balon (Cap)4mm X (boy)22mm |  |  | 4 | mm | 22 | mm
PTCA Koroner Balon | adet | Yarı mamul | PTCA Koroner Balon (Cap)4mm X (boy)24mm |  |  | 4 | mm | 24 | mm
PTCA Koroner Balon | adet | Yarı mamul | PTCA Koroner Balon (Cap)4mm X (boy)27mm |  |  | 4 | mm | 27 | mm
PTCA Koroner Balon | adet | Yarı mamul | PTCA Koroner Balon (Cap)4mm X (boy)31mm |  |  | 4 | mm | 31 | mm
PTCA Koroner Balon | adet | Yarı mamul | PTCA Koroner Balon (Cap)4mm X (boy)36mm |  |  | 4 | mm | 36 | mm
PTCA Koroner Balon | adet | Yarı mamul | PTCA Koroner Balon (Cap)4mm X (boy)39mm |  |  | 4 | mm | 39 | mm
PTCA Koroner Balon | adet | Yarı mamul | PTCA Koroner Balon (Cap)4mm X (boy)44mm |  |  | 4 | mm | 44 | mm
PTCA Koroner Balon | adet | Yarı mamul | PTCA Koroner Balon (Cap)4mm X (boy)46mm |  |  | 4 | mm | 46 | mm
PTCA Koroner Balon | adet | Yarı mamul | PTCA Koroner Balon (Cap)4,5mm X (boy)13mm |  |  | 4.5 | mm | 13 | mm
PTCA Koroner Balon | adet | Yarı mamul | PTCA Koroner Balon (Cap)4,5mm X (boy)15mm |  |  | 4.5 | mm | 15 | mm
PTCA Koroner Balon | adet | Yarı mamul | PTCA Koroner Balon (Cap)4,5mm X (boy)18mm |  |  | 4.5 | mm | 18 | mm
PTCA Koroner Balon | adet | Yarı mamul | PTCA Koroner Balon (Cap)4,5mm X (boy)22mm |  |  | 4.5 | mm | 22 | mm
PTCA Koroner Balon | adet | Yarı mamul | PTCA Koroner Balon (Cap)4,5mm X (boy)24mm |  |  | 4.5 | mm | 24 | mm
PTCA Koroner Balon | adet | Yarı mamul | PTCA Koroner Balon (Cap)4,5mm X (boy)27mm |  |  | 4.5 | mm | 27 | mm
PTCA Koroner Balon | adet | Yarı mamul | PTCA Koroner Balon (Cap)4,5mm X (boy)31mm |  |  | 4.5 | mm | 31 | mm
PTCA Koroner Balon | adet | Yarı mamul | PTCA Koroner Balon (Cap)4,5mm X (boy)36mm |  |  | 4.5 | mm | 36 | mm
PTCA Koroner Balon | adet | Yarı mamul | PTCA Koroner Balon (Cap)4,5mm X (boy)39mm |  |  | 4.5 | mm | 39 | mm
PTCA Koroner Balon | adet | Yarı mamul | PTCA Koroner Balon (Cap)4,5mm X (boy)44mm |  |  | 4.5 | mm | 44 | mm
PTCA Koroner Balon | adet | Yarı mamul | PTCA Koroner Balon (Cap)4,5mm X (boy)46mm |  |  | 4.5 | mm | 46 | mm
PTA Perifer Balon | adet | Yarı mamul | PTA Perifer Balon (Cap)2mm X (boy)40mm |  |  | 2 | mm | 40 | mm
PTA Perifer Balon | adet | Yarı mamul | PTA Perifer Balon (Cap)2mm X (boy)60mm |  |  | 2 | mm | 60 | mm
PTA Perifer Balon | adet | Yarı mamul | PTA Perifer Balon (Cap)2mm X (boy)80mm |  |  | 2 | mm | 80 | mm
PTA Perifer Balon | adet | Yarı mamul | PTA Perifer Balon (Cap)2mm X (boy)100mm |  |  | 2 | mm | 100 | mm
PTA Perifer Balon | adet | Yarı mamul | PTA Perifer Balon (Cap)2mm X (boy)120mm |  |  | 2 | mm | 120 | mm
PTA Perifer Balon | adet | Yarı mamul | PTA Perifer Balon (Cap)2mm X (boy)150mm |  |  | 2 | mm | 150 | mm
PTA Perifer Balon | adet | Yarı mamul | PTA Perifer Balon (Cap)2mm X (boy)220mm |  |  | 2 | mm | 220 | mm
PTA Perifer Balon | adet | Yarı mamul | PTA Perifer Balon (Cap)2,5mm X (boy)40mm |  |  | 2.5 | mm | 40 | mm
PTA Perifer Balon | adet | Yarı mamul | PTA Perifer Balon (Cap)2,5mm X (boy)60mm |  |  | 2.5 | mm | 60 | mm
PTA Perifer Balon | adet | Yarı mamul | PTA Perifer Balon (Cap)2,5mm X (boy)80mm |  |  | 2.5 | mm | 80 | mm
PTA Perifer Balon | adet | Yarı mamul | PTA Perifer Balon (Cap)2,5mm X (boy)100mm |  |  | 2.5 | mm | 100 | mm
PTA Perifer Balon | adet | Yarı mamul | PTA Perifer Balon (Cap)2,5mm X (boy)120mm |  |  | 2.5 | mm | 120 | mm
PTA Perifer Balon | adet | Yarı mamul | PTA Perifer Balon (Cap)2,5mm X (boy)150mm |  |  | 2.5 | mm | 150 | mm
PTA Perifer Balon | adet | Yarı mamul | PTA Perifer Balon (Cap)2,5mm X (boy)220mm |  |  | 2.5 | mm | 220 | mm
PTA Perifer Balon | adet | Yarı mamul | PTA Perifer Balon (Cap)3mm X (boy)40mm |  |  | 3 | mm | 40 | mm
PTA Perifer Balon | adet | Yarı mamul | PTA Perifer Balon (Cap)3mm X (boy)60mm |  |  | 3 | mm | 60 | mm
PTA Perifer Balon | adet | Yarı mamul | PTA Perifer Balon (Cap)3mm X (boy)80mm |  |  | 3 | mm | 80 | mm
PTA Perifer Balon | adet | Yarı mamul | PTA Perifer Balon (Cap)3mm X (boy)100mm |  |  | 3 | mm | 100 | mm
PTA Perifer Balon | adet | Yarı mamul | PTA Perifer Balon (Cap)3mm X (boy)120mm |  |  | 3 | mm | 120 | mm
PTA Perifer Balon | adet | Yarı mamul | PTA Perifer Balon (Cap)3mm X (boy)150mm |  |  | 3 | mm | 150 | mm
PTA Perifer Balon | adet | Yarı mamul | PTA Perifer Balon (Cap)3mm X (boy)220mm |  |  | 3 | mm | 220 | mm
PTA Perifer Balon | adet | Yarı mamul | PTA Perifer Balon (Cap)3,5mm X (boy)40mm |  |  | 3.5 | mm | 40 | mm
PTA Perifer Balon | adet | Yarı mamul | PTA Perifer Balon (Cap)3,5mm X (boy)60mm |  |  | 3.5 | mm | 60 | mm
PTA Perifer Balon | adet | Yarı mamul | PTA Perifer Balon (Cap)3,5mm X (boy)80mm |  |  | 3.5 | mm | 80 | mm
PTA Perifer Balon | adet | Yarı mamul | PTA Perifer Balon (Cap)3,5mm X (boy)100mm |  |  | 3.5 | mm | 100 | mm
PTA Perifer Balon | adet | Yarı mamul | PTA Perifer Balon (Cap)3,5mm X (boy)120mm |  |  | 3.5 | mm | 120 | mm
PTA Perifer Balon | adet | Yarı mamul | PTA Perifer Balon (Cap)3,5mm X (boy)150mm |  |  | 3.5 | mm | 150 | mm
PTA Perifer Balon | adet | Yarı mamul | PTA Perifer Balon (Cap)3,5mm X (boy)220mm |  |  | 3.5 | mm | 220 | mm
PTA Perifer Balon | adet | Yarı mamul | PTA Perifer Balon (Cap)4mm X (boy)40mm |  |  | 4 | mm | 40 | mm
PTA Perifer Balon | adet | Yarı mamul | PTA Perifer Balon (Cap)4mm X (boy)60mm |  |  | 4 | mm | 60 | mm
PTA Perifer Balon | adet | Yarı mamul | PTA Perifer Balon (Cap)4mm X (boy)80mm |  |  | 4 | mm | 80 | mm
PTA Perifer Balon | adet | Yarı mamul | PTA Perifer Balon (Cap)4mm X (boy)100mm |  |  | 4 | mm | 100 | mm
PTA Perifer Balon | adet | Yarı mamul | PTA Perifer Balon (Cap)4mm X (boy)120mm |  |  | 4 | mm | 120 | mm
PTA Perifer Balon | adet | Yarı mamul | PTA Perifer Balon (Cap)4mm X (boy)150mm |  |  | 4 | mm | 150 | mm
PTA Perifer Balon | adet | Yarı mamul | PTA Perifer Balon (Cap)4mm X (boy)220mm |  |  | 4 | mm | 220 | mm
PTA Perifer Balon | adet | Yarı mamul | PTA Perifer Balon (Cap)4,5mm X (boy)100mm |  |  | 4.5 | mm | 100 | mm
PTA Perifer Balon | adet | Yarı mamul | PTA Perifer Balon (Cap)5mm X (boy)40mm |  |  | 5 | mm | 40 | mm
PTA Perifer Balon | adet | Yarı mamul | PTA Perifer Balon (Cap)5mm X (boy)60mm |  |  | 5 | mm | 60 | mm
PTA Perifer Balon | adet | Yarı mamul | PTA Perifer Balon (Cap)5mm X (boy)80mm |  |  | 5 | mm | 80 | mm
PTA Perifer Balon | adet | Yarı mamul | PTA Perifer Balon (Cap)5mm X (boy)100mm |  |  | 5 | mm | 100 | mm
PTA Perifer Balon | adet | Yarı mamul | PTA Perifer Balon (Cap)5mm X (boy)120mm |  |  | 5 | mm | 120 | mm
PTA Perifer Balon | adet | Yarı mamul | PTA Perifer Balon (Cap)5mm X (boy)150mm |  |  | 5 | mm | 150 | mm
PTA Perifer Balon | adet | Yarı mamul | PTA Perifer Balon (Cap)5mm X (boy)220mm |  |  | 5 | mm | 220 | mm
PTA Perifer Balon | adet | Yarı mamul | PTA Perifer Balon (Cap)5,5mm X (boy)100mm |  |  | 5.5 | mm | 100 | mm
PTA Perifer Balon | adet | Yarı mamul | PTA Perifer Balon (Cap)6mm X (boy)40mm |  |  | 6 | mm | 40 | mm
PTA Perifer Balon | adet | Yarı mamul | PTA Perifer Balon (Cap)6mm X (boy)60mm |  |  | 6 | mm | 60 | mm
PTA Perifer Balon | adet | Yarı mamul | PTA Perifer Balon (Cap)6mm X (boy)80mm |  |  | 6 | mm | 80 | mm
PTA Perifer Balon | adet | Yarı mamul | PTA Perifer Balon (Cap)6mm X (boy)100mm |  |  | 6 | mm | 100 | mm
PTA Perifer Balon | adet | Yarı mamul | PTA Perifer Balon (Cap)6mm X (boy)120mm |  |  | 6 | mm | 120 | mm
PTA Perifer Balon | adet | Yarı mamul | PTA Perifer Balon (Cap)6mm X (boy)150mm |  |  | 6 | mm | 150 | mm
PTA Perifer Balon | adet | Yarı mamul | PTA Perifer Balon (Cap)6mm X (boy)220mm |  |  | 6 | mm | 220 | mm
PTA Perifer Balon | adet | Yarı mamul | PTA Perifer Balon (Cap)6,5mm X (boy)100mm |  |  | 6.5 | mm | 100 | mm
PTA Perifer Balon | adet | Yarı mamul | PTA Perifer Balon (Cap)7mm X (boy)40mm |  |  | 7 | mm | 40 | mm
PTA Perifer Balon | adet | Yarı mamul | PTA Perifer Balon (Cap)7mm X (boy)60mm |  |  | 7 | mm | 60 | mm
PTA Perifer Balon | adet | Yarı mamul | PTA Perifer Balon (Cap)7mm X (boy)80mm |  |  | 7 | mm | 80 | mm
PTA Perifer Balon | adet | Yarı mamul | PTA Perifer Balon (Cap)7mm X (boy)100mm |  |  | 7 | mm | 100 | mm
PTA Perifer Balon | adet | Yarı mamul | PTA Perifer Balon (Cap)7mm X (boy)120mm |  |  | 7 | mm | 120 | mm
PTA Perifer Balon | adet | Yarı mamul | PTA Perifer Balon (Cap)7mm X (boy)150mm |  |  | 7 | mm | 150 | mm
PTA Perifer Balon | adet | Yarı mamul | PTA Perifer Balon (Cap)7mm X (boy)220mm |  |  | 7 | mm | 220 | mm
PTA Perifer Balon | adet | Yarı mamul | PTA Perifer Balon (Cap)8mm X (boy)40mm |  |  | 8 | mm | 40 | mm
PTA Perifer Balon | adet | Yarı mamul | PTA Perifer Balon (Cap)8mm X (boy)60mm |  |  | 8 | mm | 60 | mm
PTA Perifer Balon | adet | Yarı mamul | PTA Perifer Balon (Cap)8mm X (boy)80mm |  |  | 8 | mm | 80 | mm
PTA Perifer Balon | adet | Yarı mamul | PTA Perifer Balon (Cap)8mm X (boy)100mm |  |  | 8 | mm | 100 | mm
PTA Perifer Balon | adet | Yarı mamul | PTA Perifer Balon (Cap)8mm X (boy)120mm |  |  | 8 | mm | 120 | mm
PTA Perifer Balon | adet | Yarı mamul | PTA Perifer Balon (Cap)8mm X (boy)150mm |  |  | 8 | mm | 150 | mm
PTA Perifer Balon | adet | Yarı mamul | PTA Perifer Balon (Cap)9mm X (boy)100mm |  |  | 9 | mm | 100 | mm
PTA Perifer Balon | adet | Yarı mamul | PTA Perifer Balon (Cap)9mm X (boy)120mm |  |  | 9 | mm | 120 | mm
PTA Perifer Balon | adet | Yarı mamul | PTA Perifer Balon (Cap)10mm X (boy)100mm |  |  | 10 | mm | 100 | mm
PTA Perifer Balon | adet | Yarı mamul | PTA Perifer Balon (Cap)10mm X (boy)120mm |  |  | 10 | mm | 120 | mm
PTA Perifer Balon | adet | Yarı mamul | PTA Perifer Balon (Cap)12mm X (boy)100mm |  |  | 12 | mm | 100 | mm
PTA Perifer Balon | adet | Yarı mamul | PTA Perifer Balon (Cap)12mm X (boy)120mm |  |  | 12 | mm | 120 | mm
PTA Perifer Balon | adet | Yarı mamul | PTA Perifer Balon (Cap)14mm X (boy)100mm |  |  | 14 | mm | 100 | mm
PTA Perifer Balon | adet | Yarı mamul | PTA Perifer Balon (Cap)14mm X (boy)120mm |  |  | 14 | mm | 120 | mm
PTA Perifer Balon | adet | Yarı mamul | PTA Perifer Balon (Cap)16mm X (boy)100mm |  |  | 16 | mm | 100 | mm
PTA Perifer Balon | adet | Yarı mamul | PTA Perifer Balon (Cap)16mm X (boy)120mm |  |  | 16 | mm | 120 | mm
Kelebek Konnektör | adet | Yarı mamul | Kelebek Konnektör
Paslanmaz Çelik Tel | kg | Ham madde | Paslanmaz Çelik Tel (Cap)0,35mm X (boy)20cm |  |  | 0.35 | mm | 20 | cm
Nitrik Asit | litre | Ham madde | Nitrik Asit
Sodyum Karbonat | kg | Ham madde | Sodyum Karbonat
HY-B SK Pickling Konsantre | kg | Ham madde | HY-B SK Pickling Konsantre
304V paslanmaz tel | kg | Ham madde | 304V paslanmaz tel (Cap)0,05mm |  |  | 0.05 | mm
Tungsten tel | kg | Ham madde | Tungsten tel (Cap)0,05mm |  |  | 0.05 | mm
platinium Tungsten tel | kg | Ham madde | platinium Tungsten tel (Cap)0,05mm |  |  | 0.05 | mm
yassı paslanmaz tel | kg | Ham madde | yassı paslanmaz tel (en)0,73mm X (derinlik)0,25mm | [6 empty] | 0.73 | mm | 0.25 | mm
LG ABS | kg | Ham madde | LG ABS
Poli Karbonat PC | kg | Ham madde | Poli Karbonat PC
Poliüretan | kg | Ham madde | Poliüretan
PoliKarbonat | kg | Ham madde | PoliKarbonat
pomc9021 | kg | Ham madde | pomc9021
Pollietilan | kg | Ham madde | Pollietilan
Kopolimer | kg | Ham madde | Kopolimer
Transparan Violet Plastik Boya | kg | Ham madde | Transparan Violet Plastik Boya
Koyu Turuncu Plastik Boya | kg | Ham madde | Koyu Turuncu Plastik Boya
Bordo Plastik Boya | kg | Ham madde | Bordo Plastik Boya
Koyu Gri Plastik Boya | kg | Ham madde | Koyu Gri Plastik Boya
M-450 Mor Plastik Boya | kg | Ham madde | M-450 Mor Plastik Boya
Vizon Plastik Boya | kg | Ham madde | Vizon Plastik Boya
Yeşil Transparan Kristal Plastik Boya | kg | Ham madde | Yeşil Transparan Kristal Plastik Boya
Cam Göbeği Plastik Boya | kg | Ham madde | Cam Göbeği Plastik Boya
M-487 Turkuaz Plastik Boya | kg | Ham madde | M-487 Turkuaz Plastik Boya
M-209 Sarı Plastik Boya | kg | Ham madde | M-209 Sarı Plastik Boya
Beyaz m.005 Plastik Boya | kg | Ham madde | Beyaz m.005 Plastik Boya
Transparan Kristal Yeşil Plastik Boya | kg | Ham madde | Transparan Kristal Yeşil Plastik Boya
Deve Tüyü Plastik Boya | kg | Ham madde | Deve Tüyü Plastik Boya
Açık Mavi Plastik Boya | kg | Ham madde | Açık Mavi Plastik Boya
Gri M.353 Plastik Boya | kg | Ham madde | Gri M.353 Plastik Boya
Mor Plastik Boya | kg | Ham madde | Mor Plastik Boya
Mavi Plastik Boya | kg | Ham madde | Mavi Plastik Boya
Lacivert Plastik Boya | kg | Ham madde | Lacivert Plastik Boya
Vişne Plastik Boya | kg | Ham madde | Vişne Plastik Boya
Koyu Turuncu Plastik Boya | kg | Ham madde | Koyu Turuncu Plastik Boya
Leylak Plastik Boya | kg | Ham madde | Leylak Plastik Boya
Pembe (M.153) Plastik Boya | kg | Ham madde | Pembe (M.153) Plastik Boya
Bronz (60 - 103) Plastik Boya | kg | Ham madde | Bronz (60 - 103) Plastik Boya
Mor Plastik Boya | kg | Ham madde | Mor Plastik Boya
Vişne Plastik Boya | kg | Ham madde | Vişne Plastik Boya
Turuncu M.100 Plastik Boya | kg | Ham madde | Turuncu M.100 Plastik Boya
M-940 Siyah Plastik Boya | kg | Ham madde | M-940 Siyah Plastik Boya
Nefti Yeşil Plastik Boya | kg | Ham madde | Nefti Yeşil Plastik Boya
Sarı Gold Plastik Boya | kg | Ham madde | Sarı Gold Plastik Boya
M-005 Beyaz Plastik Boya | kg | Ham madde | M-005 Beyaz Plastik Boya
Siyah SY-904PA Plastik Boya | kg | Ham madde | Siyah SY-904PA Plastik Boya
Bordo Plastik Boya | kg | Ham madde | Bordo Plastik Boya
Defne Yeşil Plastik Boya | kg | Ham madde | Defne Yeşil Plastik Boya
M-803 Yeşil Plastik Boya | kg | Ham madde | M-803 Yeşil Plastik Boya
T.Mavi MR8 - 400011 Plastik Boya | kg | Ham madde | T.Mavi MR8 - 400011 Plastik Boya
Pembe Plastik Boya | kg | Ham madde | Pembe Plastik Boya
M-492D Turkuaz Plastik Boya | kg | Ham madde | M-492D Turkuaz Plastik Boya
M-402-Mavi Plastik Boya | kg | Ham madde | M-402-Mavi Plastik Boya
Gümüş Fri Plastik Boya | kg | Ham madde | Gümüş Fri Plastik Boya
San 4000 Koyu Mavi Plastik Boya | kg | Ham madde | San 4000 Koyu Mavi Plastik Boya
Koyu Gri Plastik Boya Kristal Plastik Boya | kg | Ham madde | Koyu Gri Plastik Boya Kristal Plastik Boya
Transparan Mor Plastik Boya | kg | Ham madde | Transparan Mor Plastik Boya
PE-9006 VİOLET Plastik Boya | kg | Ham madde | PE-9006 VİOLET Plastik Boya
Siyah Opak Plastik Boya | kg | Ham madde | Siyah Opak Plastik Boya
12 V 3,5Amper Motor 15000 RPM | adet | Ham madde | 12 V 3,5Amper Motor 15000 RPM
1,78 Viton Oring | adet | Ham madde | 1,78 Viton Oring
4,1 dişi konnektör | adet | Ham madde | 4,1 dişi konnektör
8mm Silikon hortum | metre | Ham madde | 8mm Silikon hortum
Siyah kablo (2'li) | metre | Ham madde | Siyah kablo (2'li)
2,1mm Adaptör jakı geçirimi (dişi) | adet | Ham madde | 2,1mm Adaptör jakı geçirimi (dişi)
2,1mm Adaptör jakı geçirimi (erkek) | adet | Ham madde | 2,1mm Adaptör jakı geçirimi (erkek)
Blister Alt kap | adet | Ham madde | Blister Alt kap
Blister Tyveği | adet | Ham madde | Blister Tyveği
Sterilazyon zarfı 23X52 | adet | Ham madde | Sterilazyon zarfı 23X52
Loctite 1211 Yapıştırıcı | adet | Ham madde | Loctite 1211 Yapıştırıcı
Devir Ayar Kutusu | adet | Ham madde | Devir Ayar Kutusu
Devir Ayar Kutusu Kapağı | adet | Ham madde | Devir Ayar Kutusu Kapağı
Hız Devir Kartı XL4015 | adet | Ham madde | Hız Devir Kartı XL4015
Potansiyometre Kapağı siyah | adet | Ham madde | Potansiyometre Kapağı siyah
Elektrik Bağlantı Kablosu 0,75 Siyah | adet | Ham madde | Elektrik Bağlantı Kablosu 0,75 Siyah
Elektrik Bağlantı Kablosu 0,75 Kırmızı | adet | Ham madde | Elektrik Bağlantı Kablosu 0,75 Kırmızı
Plastik Körüklü Konnektör (Kablo Geçiş Lastiği) | adet | Ham madde | Plastik Körüklü Konnektör (Kablo Geçiş Lastiği)
1,20 Dizaltı Yayı | adet | Ham madde | 1,20 Dizaltı Yayı
1,68 OTW Yayı | adet | Ham madde | 1,68 OTW Yayı
4,0mm Line | metre | Ham madde | 4,0mm Line
3mm Line | metre | Ham madde | 3mm Line
Y Konnektör Kapağı | adet | Ham madde | Y Konnektör Kapağı
3,0 Dişi Konnektör | adet | Ham madde | 3,0 Dişi Konnektör
Cosina Silikon | adet | Ham madde | Cosina Silikon
Cosina Kapak | adet | Ham madde | Cosina Kapak
Cosina Konnektör | adet | Ham madde | Cosina Konnektör
0,5mm Nitinol Tel | kg | Ham madde | 0,5mm Nitinol Tel
Yeşil Teflon Plastik Boya | litre | Ham madde | Yeşil Teflon Plastik Boya
18XTV Boru | metre | Ham madde | 18XTV Boru
Motor 3000 RPM | adet | Ham madde | Motor 3000 RPM
Lehim Teli 0,75mm | metre | Ham madde | Lehim Teli 0,75mm
Çift Taraflı bant | adet | Ham madde | Çift Taraflı bant
Sarı İğne ucu | adet | Ham madde | Sarı İğne ucu
2,5 luk enjektör | adet | Ham madde | 2,5 luk enjektör
10 luk enjektör | adet | Ham madde | 10 luk enjektör
Soudal Yapıştırıcı | adet | Ham madde | Soudal Yapıştırıcı
SF770 Yapıştırıcı | adet | Ham madde | SF770 Yapıştırıcı
Kan Torbası | adet | Ham madde | Kan Torbası
Kan Torbası Etiketi | adet | Ham madde | Kan Torbası Etiketi
4,1mm Dişi Konnektör | adet | Ham madde | 4,1mm Dişi Konnektör
4,1mm Erkek Konnektör | adet | Ham madde | 4,1mm Erkek Konnektör
Dovi Line (Tube Line) | adet | Ham madde | Dovi Line (Tube Line)
4,1mm Line | adet | Ham madde | 4,1mm Line
Beyaz Silikon | adet | Ham madde | Beyaz Silikon
1,4mm Yüzük | adet | Ham madde | 1,4mm Yüzük
UV Yapıştırıcı | adet | Ham madde | UV Yapıştırıcı
3,1 Line | adet | Ham madde | 3,1 Line
Medika Yağ (L) | adet | Ham madde | Medika Yağ (L)
1,25mm Yüzük | adet | Ham madde | 1,25mm Yüzük
Mavi Silikon | adet | Ham madde | Mavi Silikon
Pharma Great Distilesu (Steril) | litre | Ham madde | Pharma Great Distilesu (Steril)
VitaFlex Enjektörü | adet | Ham madde | VitaFlex Enjektörü
Blister Alt kap | adet | Ham madde | Blister Alt kap
Blister Tyveği | adet | Ham madde | Blister Tyveği
1652 NBCA Adhesive Glue | adet | Ham madde | 1652 NBCA Adhesive Glue
BD 3ML Enjektör | adet | Ham madde | BD 3ML Enjektör
Di-Metil Sülfo-oksit | litre | Ham madde | Di-Metil Sülfo-oksit
Etilen Vinil alkol (EVOH) | kg | Ham madde | Etilen Vinil alkol (EVOH)
Libro blister alt kap | adet | Ham madde | Libro blister alt kap
Libro blister tyveği | adet | Ham madde | Libro blister tyveği
SO464 | kg | Ham madde | SO464
0.300 mm PASLANMAZ ÇELİK TEL | kg | Ham madde | 0.300 mm PASLANMAZ ÇELİK TEL (icCap)0,3mm | 0.3 | mm
10 ML BD LUER LOCK ENJEKTÖR | adet | Ham madde | 10 ML BD LUER LOCK ENJEKTÖR
23A 12V ALKALİN İNCE ÇAKMAK PİL | adet | Ham madde | 23A 12V ALKALİN İNCE ÇAKMAK PİL
28X53 TYVEK | adet | Ham madde | 28X53 TYVEK
29X53 TYVEK | adet | Ham madde | 29X53 TYVEK
3 ML LUERLOCK ENJEKTÖR İĞNESİZ | adet | Ham madde | 3 ML LUERLOCK ENJEKTÖR İĞNESİZ
304LVAR 0.120 mm Paslanmaz TEL | kg | Ham madde | 304LVAR 0.120 mm Paslanmaz TEL (icCap)0,12mm | 0.12 | mm
304V 0.070 mm Paslanmaz TEL | kg | Ham madde | 304V 0.070 mm Paslanmaz TEL (icCap)0,07mm | 0.07 | mm
304V 0.080 mm Paslanmaz TEL | kg | Ham madde | 304V 0.080 mm Paslanmaz TEL (icCap)0,07mm | 0.07 | mm
316L PIPE SS BORU | adet | Ham madde | 316L PIPE SS BORU (icCap)0,36mm X (Cap)0,66mm X (boy)1,1m | 0.36 | mm | 0.66 | mm | 1.1 | m
316L PIPE SS BORU | adet | Ham madde | 316L PIPE SS BORU (icCap)0,38mm X (Cap)0,66mm X (boy)1,2m | 0.38 | mm | 0.66 | mm | 1.2 | m
316L PIPE SS BORU | adet | Ham madde | 316L PIPE SS BORU (icCap)0,53mm X (Cap)0,7mm X (boy)1,1m | 0.53 | mm | 0.7 | mm | 1.1 | m
316L PIPE SS BORU | adet | Ham madde | 316L PIPE SS BORU (icCap)0,81mm X (Cap)0,58mm X (boy)1m | 0.81 | mm | 0.58 | mm | 1 | m
316L PIPE SS BORU | adet | Ham madde | 316L PIPE SS BORU (icCap)1,08mm X (Cap)0,81mm X (boy)1m | 1.08 | mm | 0.81 | mm | 1 | m
316L PIPE SS BORU | adet | Ham madde | 316L PIPE SS BORU (icCap)1,6mm X (Cap)1,3mm X (boy)2m | 1.6 | mm | 1.3 | mm | 2 | m
316L PIPE SS BORU | adet | Ham madde | 316L PIPE SS BORU (icCap)1,8mm X (Cap)1,5mm X (boy)2m | 1.8 | mm | 1.5 | mm | 2 | m
316L PIPE SS BORU | adet | Ham madde | 316L PIPE SS BORU (icCap)1,9mm X (Cap)1,7mm X (boy)2m | 1.9 | mm | 1.7 | mm | 2 | m
316L PIPE SS BORU | adet | Ham madde | 316L PIPE SS BORU (icCap)2mm X (Cap)1,7mm X (boy)2m | 2 | mm | 1.7 | mm | 2 | m
316L PIPE SS BORU | adet | Ham madde | 316L PIPE SS BORU (icCap)2,5mm X (Cap)2,2mm X (boy)2m | 2.5 | mm | 2.2 | mm | 2 | m
316L PIPE SS BORU | adet | Ham madde | 316L PIPE SS BORU (icCap)3mm X (Cap)2,64mm X (boy)2m | 3 | mm | 2.64 | mm | 2 | m
316L PIPE SS BORU | adet | Ham madde | 316L PIPE SS BORU (icCap)3,5mm X (Cap)3,14mm X (boy)2m | 3.5 | mm | 3.14 | mm | 2 | m
316L PIPE 11 TW BORU | adet | Ham madde | 316L PIPE 11 TW BORU (icCap)2,54mm X (Cap)3,05mm X (boy)1m | 2.54 | mm | 3.05 | mm | 1 | m
316L PIPE 14 TW BORU | adet | Ham madde | 316L PIPE 14 TW BORU (icCap)1,7mm X (Cap)2,11mm X (boy)1m | 1.7 | mm | 2.11 | mm | 1 | m
316L PIPE 17 TW BORU | adet | Ham madde | 316L PIPE 17 TW BORU (icCap)1,22mm X (Cap)1,47mm X (boy)1m | 1.22 | mm | 1.47 | mm | 1 | m
316L PIPE 17 TW BORU | adet | Ham madde | 316L PIPE 17 TW BORU (icCap)1,07mm X (Cap)1,27mm X (boy)1m | 1.07 | mm | 1.27 | mm | 1 | m
316L PIPE 20XX BORU | adet | Ham madde | 316L PIPE 20XX BORU (icCap)0,7mm X (Cap)0,9mm X (boy)1m | 0.7 | mm | 0.9 | mm | 1 | m
316L PIPE 22TW BORU | adet | Ham madde | 316L PIPE 22TW BORU (icCap)0,53mm X (Cap)0,7mm X (boy)1,1m | 0.53 | mm | 0.7 | mm | 1.1 | m
316L PIPE 23TW BORU | adet | Ham madde | 316L PIPE 23TW BORU (icCap)0,43mm X (Cap)0,64mm X (boy)1m | 0.43 | mm | 0.64 | mm | 1 | m
316L PIPE 27 RW BORU | adet | Ham madde | 316L PIPE 27 RW BORU (icCap)0,2mm X (Cap)0,4mm X (boy)1,75m | 0.2 | mm | 0.4 | mm | 1.75 | m
316L PIPE 29 RW BORU | adet | Ham madde | 316L PIPE 29 RW BORU (icCap)0,18mm X (Cap)0,33mm X (boy)1,75m | 0.18 | mm | 0.33 | mm | 1.75 | m
316LVAR 0.120 mm Paslanmaz TEL | kg | Ham madde | 316LVAR 0.120 mm Paslanmaz TEL (icCap)0,12mm | 0.12 | mm
3ML LUER LOCK ENJEKTÖR | adet | Ham madde | 3ML LUER LOCK ENJEKTÖR
95CM X 130 CM LİNER BAG | adet | Ham madde | 95CM X 130 CM LİNER BAG
ABS | kg | Ham madde | ABS
ASETON | litre | Ham madde | ASETON
ATLAS CORONARY STENT KUTU 216x350 | adet | Ham madde | ATLAS CORONARY STENT KUTU 216x350 (boy)350cm X (en)216cm X (derinlik)1,5 |  |  |  |  | 350 | cm | 216 | cm | 1.5
BD LUVERLOCK ENJEKTÖR 10 ML | adet | Ham madde | BD LUVERLOCK ENJEKTÖR 10 ML
CO- PP POLYPROPYLENE | kg | Ham madde | CO- PP POLYPROPYLENE
DÜZ STERİLİZASYON ZARFI 15X200M RULO | adet | Ham madde | DÜZ STERİLİZASYON ZARFI 15X200M RULO (boy)200m X (en)15m |  |  |  |  | 200 | m | 15 | m
EPOKSİ YAPIŞTIRICI | adet | Ham madde | EPOKSİ YAPIŞTIRICI
EXTENDER DRUG ELUTING PTCA BALOON KATETER KUTUSU | adet | Ham madde | EXTENDER DRUG ELUTING PTCA BALOON KATETER KUTUSU
FİBER OPTİK KABLO 0.05MM | adet | Ham madde | FİBER OPTİK KABLO 0.05MM (icCap)0,05mm | 0.05 | mm
HAM MADDE PE-GO35 | kg | Ham madde | HAM MADDE PE-GO35
HY-B SK PİCKLİNG KONSANTRE | kg | Ham madde | HY-B SK PİCKLİNG KONSANTRE
INVAMED EXTENDER KUTUSU | adet | Ham madde | INVAMED EXTENDER KUTUSU
INVAMED GENEL KUTU 450X350 | adet | Ham madde | INVAMED GENEL KUTU 450X350
İNFİNO HAM MADDE SC-1220UR | kg | Ham madde | İNFİNO HAM MADDE SC-1220UR
KAN TORBASI | adet | Ham madde | KAN TORBASI
LEHİM PASTASI | adet | Ham madde | LEHİM PASTASI
LEHİM TELİ 0.75 | adet | Ham madde | LEHİM TELİ 0.75 (icCap)0,75mm | 0.75 | mm
LIYY KABLO 3X0.22 | metre | Ham madde | LIYY KABLO 3X0.22
LOCTIE 4014 YAPIŞTIRICI | adet | Ham madde | LOCTIE 4014 YAPIŞTIRICI
LOCTITE AA 3922 | litre | Ham madde | LOCTITE AA 3922
M-353 MİNE GRİ MASTERBATCH | kg | Ham madde | M-353 MİNE GRİ MASTERBATCH
NİTİNOL TEL 0.120 MM | kg | Ham madde | NİTİNOL TEL 0.120 MM (icCap)0,12mm | 0.12 | mm
NİTİNOL TEL 0.150 MM | kg | Ham madde | NİTİNOL TEL 0.150 MM (icCap)0,15mm | 0.15 | mm
NİTİNOL TEL 0.200 MM | kg | Ham madde | NİTİNOL TEL 0.200 MM (icCap)0,2mm | 0.2 | mm
NİTİNOL TEL 0.300 MM | kg | Ham madde | NİTİNOL TEL 0.300 MM (icCap)0,3mm | 0.3 | mm
NVAMED TEXTEN KUTUSU | adet | Ham madde | NVAMED TEXTEN KUTUSU
PASLANMAZ TEL | kg | Ham madde | PASLANMAZ TEL
POLİVİNİL PROLİDEN PVP K90 | kg | Ham madde | POLİVİNİL PROLİDEN PVP K90
PPRC HAM MADDE | kg | Ham madde | PPRC HAM MADDE
RAVATHANE 130 A90 NATURAL | kg | Ham madde | RAVATHANE 130 A90 NATURAL
S0464 HDPE HAMMADDE | kg | Ham madde | S0464 HDPE HAMMADDE
SABİC ABS HAM MADDE | kg | Ham madde | SABİC ABS HAM MADDE
SODYUM HİPOKLORİT SOLUTION NaClO | litre | Ham madde | SODYUM HİPOKLORİT SOLUTION NaClO
TEMİZLİK BEZİ | adet | Ham madde | TEMİZLİK BEZİ
TEMREN TEXTEN | adet | Ham madde | TEMREN TEXTEN
TİNER | litre | Ham madde | TİNER
Venablock odak borusu | adet | Ham madde | Venablock odak borusu
Venablock led | adet | Ham madde | Venablock led
Çelik boru 178 | adet | Ham madde | Çelik boru 178 (boy)300m X (en)160mm |  |  |  |  | 300 | m | 160 | mm
Atlas SS Etiket Rulosu | adet | Ham madde | Atlas SS Etiket Rulosu
Extender Etiket Rulosu | adet | Ham madde | Extender Etiket Rulosu
Atlas Periferik etiket rulosu | adet | Ham madde | Atlas Periferik etiket rulosu
Ajan Etiket Rulosu | adet | Ham madde | Ajan Etiket Rulosu
Sandviç Beyaz etiket rulosu | adet | Ham madde | Sandviç Beyaz etiket rulosu
Ribon TT-613 WAX BLACK | adet | Ham madde | Ribon TT-613 WAX BLACK (boy)300m X (en)110mm |  |  |  |  | 300 | m | 110 | mm
Küçük Siyah Ribon | adet | Ham madde | Küçük Siyah Ribon
45'lik shring strec | adet | Ham madde | 45'lik shring strec
Epson SJIC36P-(CYRB) (T44C2) | adet | Ham madde | Epson SJIC36P-(CYRB) (T44C2)
Etilen Oksit Gaz | adet | Ham madde | Etilen Oksit Gaz
Kilitli Poşet | adet | Ham madde | Kilitli Poşet
Destek kateter kutusu | adet | Ham madde | Destek kateter kutusu
PTCA Kılavuz | adet | Ham madde | PTCA Kılavuz
PTA Kılavuz | adet | Ham madde | PTA Kılavuz
Aterektomi Kılavuzu | adet | Ham madde | Aterektomi Kılavuzu
Stent Kılavuzu | adet | Ham madde | Stent Kılavuzu
Mantis Kılavuzu | adet | Ham madde | Mantis Kılavuzu
Venablock kılavuzu | adet | Ham madde | Venablock kılavuzu
Atlas Hasta Kartı | adet | Ham madde | Atlas Hasta Kartı
Invamed sticker | adet | Ham madde | Invamed sticker
RF ID ETİKET | adet | Ham madde | RF ID ETİKET
PTIR RİNG | adet | Yarı mamul | PTIR RİNG

## VK
ID | Ürün kodu | Ürün adı | Birim | Toplam stok | Ürün tipi
1 | 07193 | Hasta İmpant Kartı | ADET | 20 | Ham madde
2 | ARGE.ELK.07153 | MOTOR SÜRÜCÜ IBT-2 | ADET |  | Ham madde
3 | DB.Ü.06283 | HEMOBLOCK ÇANTASI | ADET |  | Ham madde
4 | DB.Ü.06307 | MANDREN | ADET |  | Ham madde
5 | DB.Ü.06361 | KİLİTLİ TORBA | ADET |  | Ham madde
6 | DB.Ü.06388 | SOĞUTUCU - ARGE MALZEMESİ | ADET |  | Ham madde
7 | DB.Ü.06389 | KONDANSATÖR | ADET |  | Ham madde
8 | DB.Ü.06392 | DİRENÇ | ADET |  | Ham madde
9 | DB.Ü.06402 | MODÜL | ADET |  | Ham madde
10 | DB.Ü.06435 | LYK 389 K TİPİ KABLOLU TERMOMETRE PROBU | ADET |  | Ham madde
11 | DB.Ü.06437 | FERRİT | ADET |  | Ham madde
12 | DB.Ü.06441 | DEZENFEKTAN APARATI | ADET | 150 | Ham madde
13 | DB.Ü.06462 | BİSTÜRİ UCU NO:11 | ADET |  | Ham madde
14 | DB.Ü.06488 | SETSKUR | ADET |  | Ham madde
15 | DB.Ü.06494 | ENKODER DİSK VE HIZ SENSÖRÜ ÇİFTİ | ADET |  | Ham madde
16 | HM.07196 | Disodyum Hidrojen Fosfat | GRAM |  | Ham madde
17 | HM.07381 | PTFE TEFLON BORU 2,7F ID:0,6mm OD:0,85 | METRE |  | Ham madde
18 | HM.07382 | PTFE TEFLON BORU 3F ID:0,80 OD:1,10mm | METRE |  | Ham madde
19 | HM.07383 | PTFE TEFLON BORU 4F ID:1,00mm OD:1,35mm | METRE |  | Ham madde
20 | HM.07384 | PTFE TEFLON BORU 5F ID:1,50mm OD:1,70mm | METRE |  | Ham madde
21 | HM.07385 | PTFE TEFLON BORU 6F ID:1,70mm OD:2,00mm | METRE |  | Ham madde
22 | HM.07386 | PTFE TEFLON BORU 7F ID:2,05mm OD:2,40mm | METRE |  | Ham madde
23 | HM.07387 | PTFE TEFLON BORU 8F ID:2,50mm OD:2,70mm | METRE |  | Ham madde
24 | HM.07388 | PTFE TEFLON BORU 9F ID:2,70mm OD:3,00mm | METRE |  | Ham madde
25 | HM.07389 | PTFE TEFLON BORU 10F ID:3,00 OD:3,40 | METRE |  | Ham madde
26 | HM.07390 | PTFE TEFLON BORU 14F ID:4,20mm OD:4,70 | METRE |  | Ham madde
27 | HM.07391 | PTFE TEFLON BORU 18F ID:5,40mm OD:6,00mm | METRE |  | Ham madde
28 | HM.07392 | PTFE TEFLON BORU 20F ID:6,00mm OD:6,70mm | METRE |  | Ham madde
29 | HM.07397 | NİTİNOL TEL 0,27 | KİLOGRAM |  | Ham madde
30 | HM.07398 | NİTİNOL TEL 0,28 mm | KİLOGRAM |  | Ham madde
31 | HM.07399 | NİTİNOL TEL 0,29 mm | KİLOGRAM |  | Ham madde
32 | HM.07400 | NİTİNOL TEL 0,25 mm | KİLOGRAM |  | Ham madde
33 | HM.07401 | NİTİNOL TEL 0,26 mm | KİLOGRAM |  | Ham madde
34 | HM.07402 | NİTİNOL TEL 0,22 mm | KİLOGRAM |  | Ham madde
35 | HM.07403 | NİTİNOL TEL 0,24 mm | KİLOGRAM |  | Ham madde
36 | HM.07404 | NİTİNOL TEL 0,21 mm | KİLOGRAM |  | Ham madde
37 | HM.ALET.01359 | 0.035 150 cm J guide yeşil | ADET |  | Ham madde
38 | HM.ALET.01361 | 0.07 mm nitinol fort wayne | METRE |  | Ham madde
39 | HM.ALET.01362 | 0.08 mm nitinol fort wayne | METRE |  | Ham madde
40 | HM.ALET.01364 | 1 mm tel | ADET |  | Ham madde
41 | HM.ALET.01370 | 14TW dış: 2.10 mm iç: 1.60 mm | ADET |  | Ham madde
42 | HM.ALET.01371 | 15TW d: 1.80 mm iç: 1.40 mm | ADET |  | Ham madde
43 | HM.ALET.01372 | 17TW boru dış: 1.50 iç: 1.20 mm | ADET |  | Ham madde
44 | HM.ALET.01373 | 17TW d: 1.47 iç: 1.10 mm | ADET |  | Ham madde
45 | HM.ALET.01374 | 18TW boru dış: 1.30 iç: 0.9 mm | ADET |  | Ham madde
46 | HM.ALET.01375 | 18TW boru dış: 1.30 mm | ADET |  | Ham madde
47 | HM.ALET.01376 | 18TW boru dış: 1.30 mm iç: 0.80 mm | ADET |  | Ham madde
48 | HM.ALET.01380 | 2.50 mm tel | ADET |  | Ham madde
49 | HM.ALET.01381 | 20TW boru dış: 0.90 mm iç: 0.68 mm | ADET |  | Ham madde
50 | HM.ALET.01382 | 20TW boru dış: 1.80 mm iç: 1.36 mm | ADET |  | Ham madde
51 | HM.ALET.01383 | 20TW boru dış: 1.90 mm iç: 1.80 mm | ADET |  | Ham madde
52 | HM.ALET.01384 | 20TW boru dış: 2.0 mm iç: 1.65 mm | ADET |  | Ham madde
53 | HM.ALET.01408 | büyük rulman | ADET |  | Ham madde
54 | HM.ALET.01420 | Hypo tube 0.64 mm | ADET |  | Ham madde
55 | HM.ALET.01421 | Hypo tube 0.90 mm | ADET |  | Ham madde
56 | HM.ALET.01423 | indeflatör | ADET |  | Ham madde
57 | HM.ALET.01424 | İnfina UR | KİLOGRAM |  | Ham madde
58 | HM.ALET.01447 | siyah yüksük UY-3015E | ADET |  | Ham madde
59 | HM.ALET.01448 | spinal needle | ADET |  | Ham madde
60 | HM.ALET.01449 | tam koruma gözlük | ADET |  | Ham madde
61 | HM.ALET.01450 | tam korumalı tulum çizgili | ADET |  | Ham madde
62 | HM.ALET.01451 | tek kullanımlık tulum çizmesi | ADET |  | Ham madde
63 | HM.ALET.01454 | titreşim modülü | ADET |  | Ham madde
64 | HM.ALET.01455 | tozsuz tebeşir | ADET |  | Ham madde
65 | HM.ALET.01458 | TW boru 2 mt dış: 1.60 iç: 1.20 | ADET |  | Ham madde
66 | HM.ALET.01471 | 20TW boru dış: 1.2 mm iç: 1 mm | ADET |  | Ham madde
67 | HM.CAM.01363 | 1 ml luerlock şırınga | ADET |  | Ham madde
68 | HM.CAM.01378 | 2,5 ml şırınga | ADET |  | Ham madde
69 | HM.CAM.01379 | 2.5 ml flakon kapak ve tıpa | ADET |  | Ham madde
70 | HM.CAM.01391 | 4 ml vial kapağı | ADET |  | Ham madde
71 | HM.CAM.01392 | 4 ml vial şişe flakon | ADET |  | Ham madde
72 | HM.CAM.01393 | 5 ml luerlock şırınga | ADET |  | Ham madde
73 | HM.CAM.01396 | 50 ml flakon şişe | ADET |  | Ham madde
74 | HM.ELK.00009 | 5V 4 KANAL ROLE KARTI | ADET |  | Ham madde
75 | HM.ELK.00010 | HEMOBLOCK ELEKTRONİK KART (PCB) BASKISI | ADET |  | Ham madde
76 | HM.ELK.00692 | PİL (12 V) - GP 23A | ADET |  | Ham madde
77 | HM.ELK.00694 | POWER LED CHIP - 1W (Kırmızı) | ADET |  | Ham madde
78 | HM.ELK.00695 | 9V PİL BAŞLIĞI | ADET |  | Ham madde
79 | HM.ELK.00702 | ON-OFF ANAHTAR MİNİ KARE | ADET |  | Ham madde
80 | HM.ELK.00706 | 10K OHM POTANSİYOMETRE (ANAHTARSIZ) | ADET |  | Ham madde
81 | HM.ELK.00709 | YUVARLAK ADAPTÖR JAKI 12V DC 5 mm ŞASE SOMUNLU 2,1MM | ADET |  | Ham madde
82 | HM.ELK.00710 | ON-OFF ANAHTAR YUVARLAK | ADET |  | Ham madde
83 | HM.ELK.00712 | BUZZER DEVRELI (12 V, 23*10 MM) | ADET |  | Ham madde
84 | HM.ELK.00720 | GÜÇ KAYNAĞI (LRS-75-24) | ADET |  | Ham madde
85 | HM.ELK.00723 | 10K OHM POTANSİYOMETRE (ANAHTARLI) | ADET |  | Ham madde
86 | HM.ELK.00725 | LED 3MM YESIL | ADET |  | Ham madde
87 | HM.ELK.00726 | 2,5 mm KABLOLU JAK SOKETI | ADET |  | Ham madde
88 | HM.ELK.00727 | JAK SOKET BASLIK (2.1MM ERKEK ADAPTOR JAKI) | ADET |  | Ham madde
89 | HM.ELK.00732 | LED 3MM SARI | ADET |  | Ham madde
90 | HM.ELK.00734 | JUMPER KABLO (CIFT TARAFI ERKEK) | ADET |  | Ham madde
91 | HM.ELK.00741 | JUMPER KABLO (TEK TARAFI ERKEK) | ADET |  | Ham madde
92 | HM.ELK.00745 | ARDUINO MEGA 2560 R3 | ADET |  | Ham madde
93 | HM.ELK.00747 | LED 3MM YESIL ŞEFFAF | ADET |  | Ham madde
94 | HM.ELK.00753 | LM2596-ZAMANLAYICI DEVRE | ADET |  | Ham madde
95 | HM.ELK.00756 | POWER KABLOSU 3X0,75MM 3 MT LIK | ADET |  | Ham madde
96 | HM.ELK.00765 | RÖLE KART DEVRESİ | ADET |  | Ham madde
97 | HM.ELK.00774 | AYAK PEDALI (FOOT SWITCH) MODEL:CFS-201 | ADET |  | Ham madde
98 | HM.ELK.00780 | ACIL STOP BUTONU (D200YE30K) | ADET |  | Ham madde
99 | HM.ELK.00783 | DARALAN MAKARON HØ2,5/1,3 MAVİ | ADET |  | Ham madde
100 | HM.ELK.00791 | DARALAN MAKARON HØ3/1,5MM SIYAH | METRE |  | Ham madde
101 | HM.ELK.00792 | DARALAN MAKARON HØ5/2,5MM SIYAH | METRE |  | Ham madde
102 | HM.ELK.00793 | DARALAN MAKARON HØ3,5/1,8MM SIYAH | METRE |  | Ham madde
103 | HM.ELK.00794 | DARALAN MAKARON HØ13/6,5MM SIYAH | METRE |  | Ham madde
104 | HM.ELK.00795 | DARALAN MAKARON HØ6/3MM MAVİ | METRE |  | Ham madde
105 | HM.ELK.00799 | DC ADAPTÖR JAKI 2.1MM DİŞİ | ADET |  | Ham madde
106 | HM.ELK.00802 | LED 3MM MAVİ ŞEFFAF | ADET |  | Ham madde
107 | HM.ELK.00804 | LED (3 MM) SARI (ŞEFFAF) | ADET |  | Ham madde
108 | HM.ELK.00806 | 1K 3296W ÇOK TURLU TRİMPOT | ADET |  | Ham madde
109 | HM.ELK.00828 | ATEREKTOMİ MOTORU | ADET |  | Ham madde
110 | HM.ELK.00830 | XL 4015 5A AYARLI REGÜLATÖR KART | ADET |  | Ham madde
111 | HM.ELK.00833 | SERVO MOTOR | ADET |  | Ham madde
112 | HM.ELK.00842 | FAN (24 V, (120X120X40MM) | ADET |  | Ham madde
113 | HM.ELK.00846 | 8 PIN ERKEK SOKET | ADET |  | Ham madde
114 | HM.ELK.00848 | FAN (12 V, (60X60X25 MM)) | ADET |  | Ham madde
115 | HM.ELK.00852 | 5V 1 KANAL RÖLE KARTI | ADET |  | Ham madde
116 | HM.ELK.00859 | FAN (12 V, (60X60X20 MM) | ADET |  | Ham madde
117 | HM.ELK.00874 | 85 VA TOROİDAL TRANSFORMATÖR | ADET |  | Ham madde
118 | HM.ELK.00881 | DARALAN MAKARON 1,0MM SIYAH | METRE |  | Ham madde
119 | HM.ELK.00893 | 5 PİNLİ MİNİ MİKE KONNEKTÖR ERKEK | ADET |  | Ham madde
120 | HM.ELK.01349 | 450V 220VF konsansatör | ADET |  | Ham madde
121 | HM.ELK.01351 | H21A1 TCST 2103 okuyucu | ADET |  | Ham madde
122 | HM.ELK.01352 | ICT membran | ADET |  | Ham madde
123 | HM.ELK.01354 | 0,22 m Montaj kablosu beyaz | METRE |  | Ham madde
124 | HM.ELK.01355 | 0,22 m Montaj kablosu kırmızı | ADET |  | Ham madde
125 | HM.ELK.01356 | 0,22 m Montaj kablosu mavi | ADET |  | Ham madde
126 | HM.ELK.01357 | 0,22 m Montaj kablosu sarı | ADET |  | Ham madde
127 | HM.ELK.01358 | 0,22 m Montaj kablosu siyah | ADET |  | Ham madde
128 | HM.ELK.01365 | 104 J100 kondansatör | ADET |  | Ham madde
129 | HM.ELK.01366 | 11W47R taş direnç | ADET |  | Ham madde
130 | HM.ELK.01367 | 12C modül | ADET |  | Ham madde
131 | HM.ELK.01368 | 12V 16mm motor Mantis | ADET |  | Ham madde
132 | HM.ELK.01369 | 12V buzzer | ADET |  | Ham madde
133 | HM.ELK.01377 | 2 pinli mini mike erkek konnektör | ADET |  | Ham madde
134 | HM.ELK.01385 | 22 nF 630 V | ADET |  | Ham madde
135 | HM.ELK.01386 | 2500 RPM 16 mm 12V motor (mantis) | ADET |  | Ham madde
136 | HM.ELK.01387 | 2pinli mini yeşil klemens | ADET |  | Ham madde
137 | HM.ELK.01388 | 3.5x2mm Yken O-ring | ADET |  | Ham madde
138 | HM.ELK.01389 | 304V 0.05x0.12 rolled flat wire | GRAM |  | Ham madde
139 | HM.ELK.01390 | 3400 RPM 12 V motor | ADET |  | Ham madde
140 | HM.ELK.01394 | 5 pinli mini mike konnektör | ADET |  | Ham madde
141 | HM.ELK.01395 | 5 pinli tunik konnektör erkek | ADET |  | Ham madde
142 | HM.ELK.01397 | 5V 4kanal ssr role | ADET |  | Ham madde
143 | HM.ELK.01398 | 5V DC tekli tole | ADET |  | Ham madde
144 | HM.ELK.01399 | 5V PC 2 kanal role | ADET |  | Ham madde
145 | HM.ELK.01400 | 70 ohm* 100 mhz ferrit | ADET |  | Ham madde
146 | HM.ELK.01401 | 9V alkalin pil | ADET |  | Ham madde
147 | HM.ELK.01402 | adaptörlü D.A.K Alsancak | ADET |  | Ham madde
148 | HM.ELK.01403 | anahtarlı sigortalı emi filitre | ADET |  | Ham madde
149 | HM.ELK.01404 | anahtarlı sigortalı power girişi | ADET |  | Ham madde
150 | HM.ELK.01405 | Arduino nano | ADET |  | Ham madde
151 | HM.ELK.01410 | DC motor sürücüsü | ADET |  | Ham madde
152 | HM.ELK.01411 | desmopa TPU | KİLOGRAM |  | Ham madde
153 | HM.ELK.01412 | dozimetre | ADET |  | Ham madde
154 | HM.ELK.01413 | EC-4050 kutu | ADET |  | Ham madde
155 | HM.ELK.01415 | Gemo Pt 100 probe | ADET |  | Ham madde
156 | HM.ELK.01416 | gri yüksük UY-3025E | ADET |  | Ham madde
157 | HM.ELK.01417 | halojen ampül | ADET |  | Ham madde
158 | HM.ELK.01419 | hemablock membran | ADET |  | Ham madde
159 | HM.ELK.01422 | ICT motor çarkı | ADET |  | Ham madde
160 | HM.ELK.01425 | kablo pabucu YK-302 | ADET |  | Ham madde
161 | HM.ELK.01427 | lehim teli 0.8 mm | ADET |  | Ham madde
162 | HM.ELK.01429 | metal ledli power anahtar | ADET |  | Ham madde
163 | HM.ELK.01430 | mini mike konnektör kılıfı | ADET |  | Ham madde
164 | HM.ELK.01431 | pembe yüksük UY-3003 | ADET |  | Ham madde
165 | HM.ELK.01433 | PIN:STM32 F030F4P6 mod | ADET |  | Ham madde
166 | HM.ELK.01436 | RF-ID modül | ADET |  | Ham madde
167 | HM.ELK.01452 | thermoblock pic kartı | ADET |  | Ham madde
168 | HM.ELK.01453 | thermospine membran kartı | ADET |  | Ham madde
169 | HM.ELK.01456 | Transducer current 200 Watt | ADET |  | Ham madde
170 | HM.ELK.01457 | trimpot | ADET |  | Ham madde
171 | HM.ELK.01459 | UV stop ampül | ADET |  | Ham madde
172 | HM.ELK.01469 | 5 mm kırmızı led şeffaf | ADET |  | Ham madde
173 | HM.ELK.01470 | 12V DC role | ADET |  | Ham madde
174 | HM.ELK.01472 | aref tuş takımı RF | ADET |  | Ham madde
175 | HM.ELK.06584 | SİYAH ELEKTRİK BANTI | ADET |  | Ham madde
176 | HM.ELK.07360 | 0.22 mm ELEKTİRİK KABLOSU (MAVİ) | METRE |  | Ham madde
177 | HM.ELK.07361 | 0.22 mm ELEKTİRİK KABLOSU (SİYAH) | METRE |  | Ham madde
178 | HM.ELK.07362 | 0.22 mm ELEKTİRİK KABLOSU (KIRMIZI) | METRE |  | Ham madde
179 | HM.ELK.07363 | 0.22 mm ELEKTİRİK KABLOSU (YEŞİL) | METRE |  | Ham madde
180 | HM.ELK.07364 | 0.22 mm ELEKTİRİK KABLOSU (SARI) | METRE |  | Ham madde
181 | HM.ELK.07365 | 0.22 mm ELEKTİRİK KABLOSU (BEYAZ) | METRE |  | Ham madde
182 | HM.GRN.00018 | KOPOLIMER (B391G) (CO-PP) | KİLOGRAM |  | Ham madde
183 | HM.GRN.00022 | M-351 GRİ MASTERBATCH BOYA GRANÜL | KİLOGRAM |  | Ham madde
184 | HM.GRN.00023 | M-492 TURKUAZ MASTERBATCH | KİLOGRAM |  | Ham madde
185 | HM.GRN.00028 | POLİETİLEN AYPE F2-12 | KİLOGRAM |  | Ham madde
186 | HM.GRN.00029 | POLİETİLEN (AYPE-T, AYPEMIKROT) I22-19T | KİLOGRAM |  | Ham madde
187 | HM.GRN.00030 | POLİETİLEN ALÇAK YOĞUNLUKLU G035 | KİLOGRAM |  | Ham madde
188 | HM.GRN.00031 | POLİETİLEN HDPE (YYPE) S0464 | KİLOGRAM |  | Ham madde
189 | HM.GRN.00032 | POLİPROPİLEN (PP) (MOBLEN) MH-418 | KİLOGRAM |  | Ham madde
190 | HM.GRN.00034 | POLYACETAL | KİLOGRAM |  | Ham madde
191 | HM.GRN.00035 | POLİÜRETAN PÜ-60 ŞOR | KİLOGRAM |  | Ham madde
192 | HM.GRN.00036 | R130 A60 RAVATHANE R130 A60 ŞOR-Thermoplastic Polyurethane Elastomer (Polyester) | KİLOGRAM | 150 | Ham madde
193 | HM.GRN.00039 | YEŞİL MASTERBATCH | KİLOGRAM |  | Ham madde
194 | HM.GRN.00040 | ABS NATURAL | KİLOGRAM |  | Ham madde
195 | HM.GRN.00048 | TPEPNB60NL TECOMİD PA6 DÜZ NATURAL | KİLOGRAM |  | Ham madde
196 | HM.GRN.00050 | TPU R130 A90 SHOR-RAVATHANE -Thermoplastic Polyurethane Elastomer (Polyester) | KİLOGRAM |  | Ham madde
197 | HM.GRN.00051 | SAN-4000 ABS KOYU MAVİ BOYA | KİLOGRAM |  | Ham madde
198 | HM.GRN.00053 | PA12_(NAYLON) NATURAL GRANÜL | KİLOGRAM |  | Ham madde
199 | HM.GRN.00057 | GRANÜL ARK PEBAX7233SA01 MED | KİLOGRAM |  | Ham madde
200 | HM.GRN.00058 | GRİLAMİD L25 NATURAL | KİLOGRAM |  | Ham madde
201 | HM.GRN.00059 | POLİASETAL HAMMADDE | KİLOGRAM |  | Ham madde
202 | HM.GRN.00060 | PC ABS NATURAL | KİLOGRAM |  | Ham madde
203 | HM.GRN.00062 | TPE 50 SHORE | KİLOGRAM |  | Ham madde
204 | HM.GRN.00063 | RANDOM KOPOLİMER | KİLOGRAM |  | Ham madde
205 | HM.GRN.00065 | İNFİNO POLİKARBONAT PC COPOLYMER NATURAL HAMMADDE | KİLOGRAM |  | Ham madde
206 | HM.GRN.00068 | POLİETİLEN HDPE (YYPE) S552 | KİLOGRAM |  | Ham madde
207 | HM.GRN.00069 | GUM ARABİK - HİNT | KİLOGRAM |  | Ham madde
208 | HM.GRN.00071 | SAN-9009 TRANSPARAN MOR MASTERBATCH BOYA | KİLOGRAM |  | Ham madde
209 | HM.GRN.00076 | POM CELCON M25 HAMMADDE | KİLOGRAM |  | Ham madde
210 | HM.GRN.00077 | POM CELCON M90 HAMMADDE | KİLOGRAM |  | Ham madde
211 | HM.GRN.00079 | M-940 SİYAH MASTERBATCH | KİLOGRAM |  | Ham madde
212 | HM.GRN.00080 | M-487 TURKUAZ MASTERBATCH | KİLOGRAM |  | Ham madde
213 | HM.GRN.00081 | POM C 9021 HAMMADDDE | KİLOGRAM |  | Ham madde
214 | HM.GRN.00083 | MR0-600001 KREM MASTERBATCH BOYA GRANÜL | KİLOGRAM |  | Ham madde
215 | HM.GRN.00084 | M-497 TURKUAZ MASTERBATCH | KİLOGRAM |  | Ham madde
216 | HM.GRN.00085 | M-005 BEYAZ MASTERBATCH | KİLOGRAM |  | Ham madde
217 | HM.GRN.00088 | GRANÜL ARK PEBAX5533SA01 MED | KİLOGRAM |  | Ham madde
218 | HM.KTR.00953 | BALTON EMBOLECTOMY VE TROMBEKTOMI KATETERI F4 (20 CM) | ADET |  | Ham madde
219 | HM.KTR.00973 | BALTON EMBOLECTOMY ve TROMBEKTOMI KATETERI F3 (80 CM) | ADET |  | Ham madde
220 | HM.KTR.00975 | BALTON EMBOLECTOMY ve TROMBEKTOMI KATETERI F7 (80 CM) | ADET |  | Ham madde
221 | HM.KİM.00105 | SOUDAL YAPIŞTIRICI (Soudal Sprey, 400 ml) | ADET |  | Ham madde
222 | HM.KİM.00116 | CDCA 1211 YAPIŞTIRICI 500 ML | ADET |  | Ham madde
223 | HM.KİM.00124 | LOCTİTE SF770 PRIMER | ADET |  | Ham madde
224 | HM.KİM.00125 | CDCA 1652 SOLUSYON MAVİ, 20 cPs 500 ML | ADET |  | Ham madde
225 | HM.KİM.00147 | TB100 PİCKLİNG A TİTANYUM STRİPPER | KİLOGRAM |  | Ham madde
226 | HM.KİM.00148 | TB100 PİCKLİNG B ŞEFFAF | KİLOGRAM |  | Ham madde
227 | HM.KİM.00152 | RADYO OPAK BOYA MÜREKKEP 114-29 PART A | ADET |  | Ham madde
228 | HM.KİM.00154 | E2 NİTİNOL ELEKTROPOLİSAJ ELEKTROLİTİ | KİLOGRAM |  | Ham madde
229 | HM.KİM.00155 | E1 PASLANMAZ ELEKTROPOLİSAJ ELEKTROLİTİ | KİLOGRAM |  | Ham madde
230 | HM.KİM.00156 | E3 KOBALT ALAŞIMI ELEKTROPOLİSAJ ELEKTROLİTİ | KİLOGRAM |  | Ham madde
231 | HM.KİM.00158 | B NF PİCKLİNG (PASLANMAZ İÇİN) | KİLOGRAM |  | Ham madde
232 | HM.KİM.00159 | POLİNOKS B SK PİCKLİNG | KİLOGRAM |  | Ham madde
233 | HM.KİM.00169 | RADYO OPAK BOYA ÇÖZELTİ 113-39 | ADET |  | Ham madde
234 | HM.KİM.00181 | LOCTİTE AA3922 YAPIŞTIRICI | LİTRE |  | Ham madde
235 | HM.KİM.00183 | SODYUM KLORÜR | GRAM |  | Ham madde
236 | HM.KİM.00193 | SODYUM DİHİDROJEN FOSFAT | GRAM |  | Ham madde
237 | HM.KİM.00195 | TB100 PİCKLİNG B YEŞİL | KİLOGRAM |  | Ham madde
238 | HM.KİM.00208 | SODYUM HYALÜRONİK ASİT | GRAM |  | Ham madde
239 | HM.KİM.00209 | HY-B SK PİCKLİNG KONSANTRE | KİLOGRAM |  | Ham madde
240 | HM.KİM.01437 | SABİC polikarbonat | KİLOGRAM |  | Ham madde
241 | HM.KİM.06268 | TANTALUM (Ta) MİCRON POWDER | KİLOGRAM |  | Ham madde
242 | HM.KİM.06578 | HY-138 CFX ILTRASONİK YAĞALMA | KİLOGRAM |  | Ham madde
243 | HM.KİM.06582 | 114-29 PART B RADYOPAK BOYA | ADET |  | Ham madde
244 | HM.KİM.07371 | PTFE KURU YAĞLAMA SPREYİ | ADET |  | Ham madde
245 | HM.KİM.07428 | TB100 B HY-690 | KİLOGRAM |  | Ham madde
246 | HM.MET.00216 | 0,18 MM 316 L PASLANMAZ ÇELİK TEL | KİLOGRAM |  | Ham madde
247 | HM.MET.00228 | 304/ 18G TW PASLANMAZ ÇELİK BORU | ADET |  | Ham madde
248 | HM.MET.00233 | KOAKSİYEL İĞNE 17G*18 CM | ADET |  | Ham madde
249 | HM.MET.00234 | M3X3MM PUL İNOX | ADET |  | Ham madde
250 | HM.MET.00235 | RLX RULMAN (626 ZZ MR 126) | ADET |  | Ham madde
251 | HM.MET.00236 | İĞNE (18 G 1 1/2) (1,2x40 mm) - PEMBE | ADET |  | Ham madde
252 | HM.MET.00237 | İĞNE (22 G 1 1/4 Nr: 12 (0,7*30 mm) - SİYAH | ADET |  | Ham madde
253 | HM.MET.00238 | İĞNE (30 G 1/2) (0,3*13 mm) - SARI | ADET |  | Ham madde
254 | HM.MET.00239 | İĞNE (21 G 1 1/2.Nr: 2 (0,8*40 mm) - YESİL | ADET |  | Ham madde
255 | HM.MET.00250 | GUIDEWIRE 0,035X45 CM SELDING J TİP | ADET |  | Ham madde
256 | HM.MET.00254 | NİTİ#1 NİTİNOL TEL SİZE 0,20MM | GRAM |  | Ham madde
257 | HM.MET.00255 | NİTİ#1 NİTİNOL TEL SİZE 0,30MM | GRAM |  | Ham madde
258 | HM.MET.00257 | NİTİ#1 NİTİNOL TEL SİZE 0,50MM | GRAM |  | Ham madde
259 | HM.MET.00325 | RLX RULMAN (682 ZZ RLX KÜÇÜK) | ADET |  | Ham madde
260 | HM.MET.00335 | 304V .06X.12 SPRİNG ROLLED FLAT WİRE | GRAM |  | Ham madde
261 | HM.MET.00336 | 304V .1524 SPRİNG BRİGHT | GRAM |  | Ham madde
262 | HM.MET.00337 | NİTİ#1 NİTİNOL TEL SİZE 0,35MM | GRAM |  | Ham madde
263 | HM.MET.00338 | 316LVM .05 SPRİNG BRİGHT | GRAM |  | Ham madde
264 | HM.MET.00339 | 304V .04 SPRİNG BRİGHT | GRAM |  | Ham madde
265 | HM.MET.00340 | 304V .025X.075 SPRİNG ROLLED FLAT WİRE | GRAM |  | Ham madde
266 | HM.MET.00341 | 304V .0508 SPRİNG BRİGHT | GRAM |  | Ham madde
267 | HM.MET.00355 | 304V .02mm SPRİNG BRİGHT(İmalatı tamamlanmamış Paslanmaz Çelik Medikal Klavuz Tel(1.166 makara) | GRAM |  | Ham madde
268 | HM.MET.00442 | NİTİ#1 NİTİNOL TEL SİZE 0,23MM | GRAM |  | Ham madde
269 | HM.MET.00452 | EZİLMİŞ TEL SİZE 0,475MM | GRAM |  | Ham madde
270 | HM.MET.00453 | EZİLMİŞ TEL SİZE 0,350MM | GRAM |  | Ham madde
271 | HM.MET.00454 | EZİLMİŞ TEL SİZE 0,250MM | KİLOGRAM |  | Ham madde
272 | HM.MET.00456 | NİTİ#1 NİTİNOL TEL SİZE 0.10MM | GRAM |  | Ham madde
273 | HM.MET.00457 | NİTİ#1 NİTİNOL TEL SİZE 0.12MM | GRAM |  | Ham madde
274 | HM.MET.00458 | NİTİ#1 NİTİNOL TEL SİZE 0.15MM | GRAM |  | Ham madde
275 | HM.MET.00465 | MİCROLANCE İĞNE 19G 40MM-AÇIK SARI | ADET |  | Ham madde
276 | HM.MET.00493 | OD:0.65mm ID:0.4mm 180cm PASLANMAZ ÇELİK BORU | ADET |  | Ham madde
277 | HM.MET.00494 | OD:0.718 ID:0.41 L:1000mm PASLANMAZ ÇELİK BORU | ADET |  | Ham madde
278 | HM.MET.00559 | 316L STAINLESS STELL TUBE OD:0.7112 MM ID: 0.508 MM PASLANAZ ÇELİK BORU 1M | ADET |  | Ham madde
279 | HM.MET.00560 | 316L STAINLESS STELL TUBE OD:0.635 MM ID: 0.4318 MM PASLANAZ ÇELİK BORU 1M | ADET |  | Ham madde
280 | HM.MET.00561 | 316L STAINLESS STELL TUBE OD:0.66 MM ID: 0.36 MM PASLANAZ ÇELİK BORU 110CM | ADET |  | Ham madde
281 | HM.MET.00567 | NİTİ#1 NİTİNOL TEL SİZE 0.100MM | GRAM |  | Ham madde
282 | HM.MET.00568 | NİTİ#1 NİTİNOL TEL SİZE 0.180MM | GRAM |  | Ham madde
283 | HM.MET.00569 | NİTİ#1 NİTİNOL TEL SİZE 0.400MM | GRAM |  | Ham madde
284 | HM.MET.01073 | GUIDEWIRE 0,035 PTFE (YEŞİL Kaplamalı) 150 CM | ADET |  | Ham madde
285 | HM.MET.01082 | ODAKLAMA BORUSU (0,5 mm) | ADET |  | Ham madde
286 | HM.MET.01085 | ICT VIAL MOTOR YATAK DİŞLİSİ YUVARLAK (INVAMED URETIMI) | ADET |  | Ham madde
287 | HM.MET.01091 | SELDINGER İĞNE 18G 7 cm | ADET |  | Ham madde
288 | HM.MET.01092 | KEMİK İLİĞİ BİYOPSİ İĞNESİ SETİ 13G/15CM | ADET |  | Ham madde
289 | HM.MET.07366 | TW BORU 1.47X1.22X1000mm | ADET |  | Ham madde
290 | HM.MET.07367 | TW BORU 2.11X1.7X1000 mm | ADET |  | Ham madde
291 | HM.MET.07368 | 11TW BORU 3.05X2.54X1000 mm | ADET |  | Ham madde
292 | HM.MET.07369 | TW BORU 1.27X1.07X1000 mm | ADET |  | Ham madde
293 | HM.MET.07370 | TW BORU 0.9X0.7X1000 mm | ADET |  | Ham madde
294 | HM.MET.07407 | 304 SS TUBE 0.81 mm x 0.11 mm 120 cm | ADET |  | Ham madde
295 | HM.MET.07408 | 304 SS TUBE 0.66 mm x 0.36 mm 120 cm | ADET |  | Ham madde
296 | HM.MET.07409 | 304 SS TUBE 1.08 mm x 0.13 mm 120 cm | ADET |  | Ham madde
297 | HM.MET.07410 | 304 SS TUBE 2.0 mm x 0.15 mm 200 cm | ADET |  | Ham madde
298 | HM.MET.07411 | 304 SS TUBE 1.6 mm x 0.15 mm 200 cm | ADET |  | Ham madde
299 | HM.MET.07412 | 304 SS TUBE 1.8 mm x 0.15 mm 200 cm | ADET |  | Ham madde
300 | HM.MET.07413 | 304 SS TUBE 3.0 mm x 0.18 mm 200 cm | ADET |  | Ham madde
301 | HM.MET.07414 | 304 SS TUBE 1.9 mm x 0.1 mm 200 cm | ADET |  | Ham madde
302 | HM.MET.07415 | 304 SS TUBE 2.5 mm x 0.15 mm 200 cm | ADET |  | Ham madde
303 | HM.MET.07416 | 304 SS TUBE 0.7 mm x 0.53 mm 120 cm | ADET |  | Ham madde
304 | HM.MET.07417 | 304 SS TUBE 3.5 mm x 0.18 mm 200 cm | ADET |  | Ham madde
305 | HM.ORG.07372 | ORİNG 1.78*1.78 KAHVERENGİ | ADET |  | Ham madde
306 | HM.PK.00585 | RF TEKLİ SEPERATÖR (65 cm) | ADET |  | Ham madde
307 | HM.PK.00587 | RF ÇİFTLİ SEPERATÖR (95 cm) KUTU INV-08-10-023 | ADET |  | Ham madde
308 | HM.PK.00588 | 10 ML VİAL ICIN KAPAK | ADET |  | Ham madde
309 | HM.PK.00591 | GİRİŞİM DESTEK KATETERİ KUTUSU MAVİ ZEMİNLİ INV-08-10-007 | ADET |  | Ham madde
310 | HM.PK.00592 | ÜÇ KENAR KİLİTLİ TORBA (BALON ALÜMİNYUM FOLYO) 24X34 | KİLOGRAM |  | Ham madde
311 | HM.PK.00594 | VİAL ŞİŞE KAPAĞI (2.5 ml) | ADET |  | Ham madde
312 | HM.PK.00595 | VİAL ŞİŞE (2.5 ml) | ADET |  | Ham madde
313 | HM.PK.00596 | DT-550 MASA TİPİ LABORATUVAR KUTUSU SİYAH | ADET |  | Ham madde
314 | HM.PK.00600 | VİAL ŞİŞE (1.5 ml) | ADET |  | Ham madde
315 | HM.PK.00601 | VİAL ŞİŞE KAPAĞI (1.5 ml) | ADET |  | Ham madde
316 | HM.PK.00612 | VİTAFLEX KUTU | ADET |  | Ham madde
317 | HM.PK.01123 | MUHTELİF AJAN ETİKETLERİ | ADET |  | Ham madde
318 | HM.PK.01125 | VİAL ŞİŞE KAPAĞI (4 ml) | ADET |  | Ham madde
319 | HM.PK.01129 | VENABLOCK ETİKET | ADET |  | Ham madde
320 | HM.PK.01132 | AJAN KUTUSU (INV-08-10-027) | ADET |  | Ham madde
321 | HM.PK.01134 | VİAL ŞİŞE (Şeffaf) 4ml | ADET |  | Ham madde
322 | HM.PK.01137 | STERİLİZASYON ZARFI 15X105 CM EN UZUN | ADET |  | Ham madde
323 | HM.PK.01141 | STERİLİZASYON ZARFI 26X52 CM | ADET |  | Ham madde
324 | HM.PK.01143 | STERİLİZASYON ZARFI 34X65 CM | ADET |  | Ham madde
325 | HM.PK.01144 | STERİLİZASYON ZARFI 15X93 CM UZUN | ADET |  | Ham madde
326 | HM.PK.01147 | STERİLİZASYON RULOSU 15CM*200M | ADET |  | Ham madde
327 | HM.PK.01148 | 25X30X2,5 SIVAMALI KUTU (Balon Kutusu) | ADET |  | Ham madde
328 | HM.PK.01153 | LINER BAG 95X130 RULO (BİR RULO 100 POŞET) | ADET |  | Ham madde
329 | HM.PK.01157 | VİAL ŞİŞE 10 ML | ADET |  | Ham madde
330 | HM.PK.01158 | MANTİS KUTUSU 22,5X43X4,5CM | ADET |  | Ham madde
331 | HM.PK.01160 | RFID ETİKET | ADET |  | Ham madde
332 | HM.PK.01161 | LINER BAG 60X90 RULO (BİR RULO 50 POŞET) | ADET |  | Ham madde
333 | HM.PK.01162 | MANTIS ÜST KAPAK (BLİSTER) | ADET |  | Ham madde
334 | HM.PK.01166 | ATEREKTOMİ ÜST KAPAK (470 mm X 310 mm) (BLİSTER) | ADET |  | Ham madde
335 | HM.PK.01175 | VENABLOCK BASKILI KUTU (29 X 54 X5) INV-08-10-003 | ADET |  | Ham madde
336 | HM.PK.01176 | ATEREKTOMİ KUTUSU INV-08-10-010 | ADET |  | Ham madde
337 | HM.PK.01177 | MP-085 METAL PROJE KUTUSU (Beyaz Taban, Black Top Cover) | ADET |  | Ham madde
338 | HM.PK.01181 | BÜYÜK KOLİ | ADET |  | Ham madde
339 | HM.PK.01182 | ORTA KOLİ | ADET |  | Ham madde
340 | HM.PK.01183 | UZUN KOLİ (320 X 320 X 1100) | ADET |  | Ham madde
341 | HM.PK.01186 | STERİLİZASYON ZARFI 30X65 CM | ADET |  | Ham madde
342 | HM.PK.01192 | 060MMX300MT WAX RIBON | ADET |  | Ham madde
343 | HM.PK.01194 | 100MM*257MM KUŞE ETİKET EXTENDER | ADET |  | Ham madde
344 | HM.PK.01200 | KÜÇÜK KOLİ | ADET |  | Ham madde
345 | HM.PK.01212 | SHEATH KAP (BLİSTER) | ADET |  | Ham madde
346 | HM.PK.01220 | LİBRO KUTUSU (INV-08-10-025) | ADET |  | Ham madde
347 | HM.PK.01232 | GOLD ETİKET YUVARLAK | ADET |  | Ham madde
348 | HM.PK.01237 | 100MMX62MM KUŞE ETİKET | ADET |  | Ham madde
349 | HM.PK.01261 | BALON ETİKETİ | ADET |  | Ham madde
350 | HM.PK.01262 | VİTAFLEX BLİSTERİ | ADET |  | Ham madde
351 | HM.PK.01266 | STENT KUTUSU | ADET |  | Ham madde
352 | HM.PK.01275 | VENABLOCK BLİSTER | ADET |  | Ham madde
353 | HM.PK.01278 | STERİLİZASYON ZARFI 20X30 CM | ADET |  | Ham madde
354 | HM.PK.01473 | Vitaflex tutucu | ADET |  | Ham madde
355 | HM.PK.01474 | vitaflex tetik | ADET |  | Ham madde
356 | HM.PK.01477 | vitaflex tayvek kağıdı | ADET |  | Ham madde
357 | HM.PK.01478 | aterektomi tayvek kağıdı | ADET |  | Ham madde
358 | HM.PK.01479 | venablock tayvek kağıdı | ADET |  | Ham madde
359 | HM.PK.01480 | 95 cm sheat kutut | ADET |  | Ham madde
360 | HM.PK.01481 | vitaflex %3 60 mg 2.0 ml kutu | ADET |  | Ham madde
361 | HM.PK.01484 | 85 cm seperatör | ADET |  | Ham madde
362 | HM.PK.07379 | ORTA BOY KOLİ 325X560X630 | ADET |  | Ham madde
363 | HM.PK.07380 | ATLAS DRUG-ELUTİNG CORONARY STENT SYSTEM ETİKET | ADET |  | Ham madde
364 | HM.PK.07395 | INVAMED GENEL KUTU 416X350 | ADET |  | Ham madde
365 | HM.PK.07426 | INVADUCER INTRADUCER SHEATH TYVEK Kağıdı | ADET |  | Ham madde
366 | HM.PLS.00617 | PTFE SHRINK AWG16 | ADET |  | Ham madde
367 | HM.PLS.00618 | PTFE SHRINK AWG17 | ADET |  | Ham madde
368 | HM.PLS.00626 | PVC DARALAN MAKARON)(28,0/0,05)mm | ADET |  | Ham madde
369 | HM.PLS.00652 | VİTON O-RİNG 1,78 X1,78 | ADET |  | Ham madde
370 | HM.PLS.00654 | SHEATH YUVARLAK SİLİKONU | ADET |  | Ham madde
371 | HM.PLS.00662 | BALON ARKA KAYNAK SİLİKONU 1.2X3.35MM | METRE |  | Ham madde
372 | HM.PLS.00673 | SHRİNK FİLMİ 50*15 | ADET |  | Ham madde
373 | HM.PLS.01283 | BD ENJECTÖR 3ML | ADET |  | Ham madde
374 | HM.PLS.01284 | BD ENJECTÖR 5ML | ADET |  | Ham madde
375 | HM.PLS.01285 | BD ENJECTÖR 10ML | ADET |  | Ham madde
376 | HM.PLS.01286 | BD ENJECTÖR 50ML | ADET |  | Ham madde
377 | HM.PLS.01287 | ENJECTOR INSULIN 1CC | ADET |  | Ham madde
378 | HM.PLS.01295 | ASPIRASYON TORBASI 500ML (KAN TORBASI) | ADET |  | Ham madde
379 | HM.PLS.01296 | 4.1 FEMALE KONNEKTÖR | ADET |  | Ham madde
380 | HM.PLS.01297 | 4.1 MALE KONNEKTÖR | ADET |  | Ham madde
381 | HM.PLS.01298 | 3.0 FEMALE KONNEKTÖR | ADET |  | Ham madde
382 | HM.PLS.01299 | Y KONNEKTOR 3 YOLLU 4.1MM | ADET |  | Ham madde
383 | HM.PLS.01300 | 3.0 MALE KONNEKTÖR | ADET |  | Ham madde
384 | HM.PLS.01316 | TUBE 1.5X3.0MM IN ROLL 92 SHA | METRE |  | Ham madde
385 | HM.PLS.01322 | KOLİ BANTI | ADET |  | Ham madde
386 | HM.PLS.01324 | HH-014 EL TİPİ KUTU (SİYAH ETİKET HAVUZSUZ) | ADET |  | Ham madde
387 | HM.PLS.01327 | ENJECTÖR 2 CC | ADET |  | Ham madde
388 | HM.PLS.06533 | BONE | ADET |  | Ham madde
389 | HM.PLS.06534 | PUDRASIZ ELDİVEN NİTRİL (M) | ADET |  | Ham madde
390 | HM.PLS.06543 | SOUDAL HIZLI YAPIŞTIRICI | ADET |  | Ham madde
391 | HM.PLS.06544 | SF 770 YAPIŞTIRICI | ADET |  | Ham madde
392 | HM.PLS.06545 | COMPAXE ADAPTÖR | ADET |  | Ham madde
393 | HM.SRF.06271 | AXIS EO BİYOLOJİK İNDİKATÖR | ADET |  | Ham madde
394 | HM.SRF.06272 | AXIS EO KİMYASAL İNDİKATÖR | ADET |  | Ham madde
395 | HM.SRF.06273 | AXIS EO DOZİMETRE | ADET |  | Ham madde
396 | HM.SRF.06275 | AXIS EO GAZ KARTUŞU | ADET |  | Ham madde
397 | HM.SRF.06276 | AXIS EO NEM ÇİPİ | ADET |  | Ham madde
398 | HM.SRF.06531 | WÜRTH PASLANMAZ BAKIM SPREYİ | ADET |  | Ham madde
399 | HM.SRF.06532 | İSOPROPİL ALKOL | ADET |  | Ham madde
400 | HM.SRF.06535 | PUDRASIZ ELDİVEN NİTRİL (L) | ADET |  | Ham madde
401 | HM.SRF.06536 | PUDRALI LATEX ELDİVEN (M) | ADET |  | Ham madde
402 | HM.SRF.06537 | MASKE (ÇİFT KATLI BEZ) | ADET |  | Ham madde
403 | HM.SRF.06538 | 95 CM SEPARATÖR | ADET |  | Ham madde
404 | HM.SRF.06539 | M KAPAK BEYAZ DELİKSİZ | ADET |  | Ham madde
405 | HM.SRF.06540 | 0,15 MM PASLANMAZ TEL | ADET |  | Ham madde
406 | HM.SRF.06541 | 18x TW BORU | ADET |  | Ham madde
407 | HM.SRF.06542 | LOCTITE LB 8021 | ADET |  | Ham madde
408 | HM.SRF.06577 | ATLAS PERİFERİK STENT KUTUSU | ADET |  | Ham madde
409 | HM.SRF.06579 | GALOŞ | ADET |  | Ham madde
410 | HM.SRF.06580 | PUDRASIZ NİTRİL ELDİVEN S | ADET |  | Ham madde
411 | HM.SRF.06583 | YARA BANDI | ADET |  | Ham madde
412 | HM.SRF.06585 | SHRING STREÇİ | ADET |  | Ham madde
413 | HM.SRF.07197 | TEMİZLİK BEZİ GENEL AMAÇLI | ADET |  | Ham madde
414 | HM.SRF.07374 | ATLAS KORONER STENT KUTUSU 360 mm x 350 mm | ADET |  | Ham madde
415 | HM.SRF.07375 | EXTENDER İLAÇ SALINIMLI PTCA BALON KUTUSU 80 mm x 350 mm | ADET |  | Ham madde
416 | HM.SRF.07424 | LİNER BAG 100*150 STENA POŞETİ | ADET |  | Ham madde
417 | HM.SRF.07427 | INVAMED EXTENDER DRUG COATED BALLOON CATHETER KUTUSU | ADET |  | Ham madde
418 | SRF.07376 | EXTENDER DRUG ELUTING PTCA BALLOON 256X175 | ADET |  | Ham madde
419 | SRF.07377 | ATLAS CORONARY STENT 216X350 | ADET |  | Ham madde
420 | SRF.07378 | KALIP AYIRICI SİLİKON KA2000 (BEST) | ADET |  | Ham madde
421 | SRF.07393 | PUDRALI ELDİVEN S | ADET |  | Ham madde
422 | SRF.07394 | PUDRALI ELDİVEN M | ADET |  | Ham madde
423 | SRF.07396 | SHRİNK FİLM 19 MİKRON | ADET |  | Ham madde
424 | SRF.STR.00680 | AXIS EO BİYOLOJİK İNDİKATÖR | ADET |  | Ham madde
425 | SRF.STR.00681 | AXIS EO KİMYASAL İNDİKATÖR | ADET |  | Ham madde
426 | SRF.STR.00682 | AXIS EO DOZİMETRE | ADET |  | Ham madde
427 | SRF.STR.00685 | AXIS EO NEM ÇİPİ | ADET |  | Ham madde
428 | TM.ENJ.06724 | VİTAFLEX%2,2 | ADET |  | Ham madde
429 | TM.KİM.01656 | LOCTİTE YAPIŞTIRICI 4014 _20GR LIK (1211) | ADET |  | Ham madde
430 | TM.07192 | Multibeam Kateter 1 (Embolizan Tıkaç) | ADET |  | Ürün
431 | TM.AJ.01492 | NeuroFill Non-Adheziv Embolizasyon Ajanı (1cc) | ADET |  | Ürün
432 | TM.AJ.01495 | EMBOFİLL EMBOLİZASYON AJAN | ADET |  | Ürün
433 | TM.AJ.01498 | LB003 Libro Non-Adhesive Embolizasyon Ajanı 3 (Libro 34) | ADET |  | Ürün
434 | TM.AJ.01499 | LB001 Libro Non-Adhesive Embolizasyon Ajanı 1 (Libro 18) | ADET |  | Ürün
435 | TM.AST.01547 | Vitafleks Hyalüronik asit%2,2 - 2,0 ml | ADET |  | Ürün
436 | TM.CHZ.01553 | THERMOSPINE CİHAZI | ADET |  | Ürün
437 | TM.CHZ.06591 | BEŞLİ FİBER | ADET |  | Ürün
438 | TM.CHZ.06693 | HEMOBLOCK CİHAZ | ADET |  | Ürün
439 | TM.CHZ.06715 | TEKLİ FİBER | ADET |  | Ürün
440 | TM.CHZ.06720 | THERMOBLOCK RF ABLASYON CİHAZI | ADET |  | Ürün
441 | TM.CHZ.06721 | ÜÇLÜ FİBER | ADET |  | Ürün
442 | TM.ENJ.06711 | LİBRO 3 (34) AJAN | ADET |  | Ürün
443 | TM.ENJ.06722 | Valvüler kaçak kapatıcı Adheziv (1 cc) | ADET |  | Ürün
444 | TM.KTR.01658 | CA0064 Pars Embolization Kateter, ID:0,5 mm 90 cm | ADET |  | Ürün
445 | TM.KTR.01660 | Dovi Aspirasyon Sistemi XI 8F, 90cm | ADET |  | Ürün
446 | TM.KTR.01663 | INCA TROMBOLIZ KATETERİ | ADET |  | Ürün
447 | TM.KTR.01664 | ATA0004 Temren Aterektomi Sistemi IV 7F, 90cm | ADET |  | Ürün
448 | TM.KTR.01665 | Mantis Curve Thrombektomi Sistemi OTW III 8F, 90 cm | ADET |  | Ürün
449 | TM.KTR.01671 | Pars Embolization Kateter III, ID: 0,7mm 90 cm | ADET |  | Ürün
450 | TM.KTR.01682 | Mikroteslim Kateteri ID: 0,5 mm,90 cm, Kılavuz Teli ile Birlikte | ADET |  | Ürün
451 | TM.KTR.01685 | Inwire Kılavuz tel / Mikro girişim / 0,014 / 150 cm | ADET |  | Ürün
452 | TM.KTR.01692 | Lümen girişim kateteri 4F-135 0,35 | ADET |  | Ürün
453 | TM.KTR.01694 | Extender İlaç Salınımlı PTA 18 LP Balon Kateter, 6.0 mm balon çapı, 60 mm balon uzunluğu,135 cm kateter uzunluğu | ADET |  | Ürün
454 | TM.KTR.01699 | Lümen girişim kateteri 5F-135 0,14 | ADET |  | Ürün
455 | TM.KTR.01700 | Lümen girişim kateteri 4F-135 0,18 | ADET |  | Ürün
456 | TM.KTR.01701 | Extender İlaç Salınımlı PTA 18 LP Balon Kateter, 8.0 mm balon çapı, 60 mm balon uzunluğu,135 cm kateter uzunluğu | ADET |  | Ürün
457 | TM.KTR.01708 | Extender İlaç Salınımlı PTA 18 LP Balon Kateter, 2.0 mm balon çapı, 80 mm balon uzunluğu,135 cm kateter uzunluğu | ADET |  | Ürün
458 | TM.KTR.01709 | LPOTW20100L Extender İlaç Salınımlı PTA 18 LP Balon Kateter, 2.0 mm balon çapı, 100 mm balon uzunluğu,135 cm kateter uzunluğu | ADET |  | Ürün
459 | TM.KTR.01711 | Extender İlaç Salınımlı PTA 18 LP Balon Kateter, 2.5 mm balon çapı, 60 mm balon uzunluğu,135 cm kateter uzunluğu | ADET |  | Ürün
460 | TM.KTR.01716 | Extender İlaç Salınımlı PTA 18 LP Balon Kateter, 2.0 mm balon çapı, 40 mm balon uzunluğu,135 cm kateter uzunluğu | ADET |  | Ürün
461 | TM.KTR.01717 | Extender İlaç Salınımlı PTA 18 LP Balon Kateter, 2.0 mm balon çapı, 60 mm balon uzunluğu,135 cm kateter uzunluğu | ADET |  | Ürün
462 | TM.KTR.01725 | Extender İlaç Salınımlı PTA 18 LP Balon Kateter, 3.0 mm balon çapı, 60 mm balon uzunluğu,135 cm kateter uzunluğu | ADET |  | Ürün
463 | TM.KTR.01727 | Extender İlaç Salınımlı PTA 18 LP Balon Kateter, 4.0 mm balon çapı, 40 mm balon uzunluğu,135 cm kateter uzunluğu | ADET |  | Ürün
464 | TM.KTR.01728 | Extender İlaç Salınımlı PTA 18 LP Balon Kateter, 2.5 mm balon çapı, 120 mm balon uzunluğu,150 cm kateter uzunluğu | ADET |  | Ürün
465 | TM.KTR.01730 | Extender İlaç Salınımlı PTA 14 BTK Balon Kateter, 2.0mm mm balon çapı, 100mm mm balon uzunluğu,150cm cm kateter uzunluğu | ADET |  | Ürün
466 | TM.KTR.01738 | Extender İlaç Salınımlı PTA 18 LP Balon Kateter, 4.0 mm balon çapı, 120 mm balon uzunluğu,135 cm kateter uzunluğu | ADET |  | Ürün
467 | TM.KTR.01743 | Extender İlaç Salınımlı PTA 14 BTK Balon Kateter, 2.5mm mm balon çapı, 100mm mm balon uzunluğu,150cm cm kateter uzunluğu | ADET |  | Ürün
468 | TM.KTR.01752 | Extender İlaç Salınımlı PTA 18 LP Balon Kateter, 4.0 mm balon çapı, 100 mm balon uzunluğu,90 cm kateter uzunluğu | ADET |  | Ürün
469 | TM.KTR.01753 | Extender İlaç Salınımlı PTA 18 LP Balon Kateter, 4.0 mm balon çapı, 150 mm balon uzunluğu,135 cm kateter uzunluğu | ADET |  | Ürün
470 | TM.KTR.01758 | Extender İlaç Salınımlı PTA 18 LP Balon Kateter, 4.0 mm balon çapı, 150 mm balon uzunluğu,120 cm kateter uzunluğu | ADET |  | Ürün
471 | TM.KTR.01760 | Extender İlaç Salınımlı PTA 18 LP Balon Kateter, 3.0 mm balon çapı, 120 mm balon uzunluğu,135 cm kateter uzunluğu | ADET |  | Ürün
472 | TM.KTR.01762 | Extender İlaç Salınımlı PTA 18 LP Balon Kateter, 3.5 mm balon çapı, 80 mm balon uzunluğu,135 cm kateter uzunluğu | ADET | 50 | Ürün
473 | TM.KTR.01763 | Extender İlaç Salınımlı PTA 18 LP Balon Kateter, 3.0 mm balon çapı, 150 mm balon uzunluğu,135 cm kateter uzunluğu | ADET |  | Ürün
474 | TM.KTR.01765 | Extender İlaç Salınımlı PTA 18 LP Balon Kateter, 2.0 mm balon çapı, 150 mm balon uzunluğu,135 cm kateter uzunluğu | ADET |  | Ürün
475 | TM.KTR.01766 | Extender İlaç Salınımlı PTA 18 LP Balon Kateter, 2.5 mm balon çapı, 120 mm balon uzunluğu,135 cm kateter uzunluğu | ADET |  | Ürün
476 | TM.KTR.01767 | Extender İlaç Salınımlı PTA 18 LP Balon Kateter, 2.0 mm balon çapı, 120 mm balon uzunluğu,150 cm kateter uzunluğu | ADET |  | Ürün
477 | TM.KTR.01777 | Extender İlaç Salınımlı PTA 18 LP Balon Kateter, 3.0 mm balon çapı, 100 mm balon uzunluğu,90 cm kateter uzunluğu | ADET |  | Ürün
478 | TM.KTR.01780 | Extender İlaç Salınımlı PTA 18 LP Balon Kateter, 2.5 mm balon çapı, 150 mm balon uzunluğu,120 cm kateter uzunluğu | ADET |  | Ürün
479 | TM.KTR.01781 | THERMOBLOCK TERMAL KOAGULASYON ABLASYON CİHAZI | ADET |  | Ürün
480 | TM.KTR.01785 | Extender İlaç Salınımlı PTA 18 LP Balon Kateter, 3.5 mm balon çapı, 120 mm balon uzunluğu,135 cm kateter uzunluğu | ADET |  | Ürün
481 | TM.KTR.01798 | Extender İlaç Salınımlı PTA 35 LP Balon Kateter, 9.0mm mm balon çapı, 40mm mm balon uzunluğu,80cm cm kateter uzunluğu | ADET |  | Ürün
482 | TM.KTR.01799 | Extender İlaç Salınımlı PTA 18 LP Balon Kateter, 4.0 mm balon çapı, 100 mm balon uzunluğu,135 cm kateter uzunluğu | ADET |  | Ürün
483 | TM.KTR.01809 | BTK3580L Extender İlaç Salınımlı PTA 14 BTK Balon Kateter, 3.5mm mm balon çapı, 80mm mm balon uzunluğu,150cm cm kateter uzunluğu | ADET |  | Ürün
484 | TM.KTR.01811 | Extender İlaç Salınımlı PTA 35 LP Balon Kateter, 8mm mm balon çapı, 150mm mm balon uzunluğu,135cm cm kateter uzunluğu | ADET |  | Ürün
485 | TM.KTR.01816 | Extender İlaç Salınımlı PTA 18 LP Balon Kateter, 4.0 mm balon çapı, 40 mm balon uzunluğu,120 cm kateter uzunluğu | ADET |  | Ürün
486 | TM.KTR.01829 | Extender İlaç Salınımlı PTA 18 LP Balon Kateter, 3.5 mm balon çapı, 150 mm balon uzunluğu,150 cm kateter uzunluğu | ADET |  | Ürün
487 | TM.KTR.01846 | ATA0037 King Vasküler Revaskülerizasyon Cihazı K1 | ADET |  | Ürün
488 | TM.KTR.01847 | ATEREKTOMİ ADAPTÖRÜ | ADET |  | Ürün
489 | TM.KTR.01848 | GİRİŞİM DESTEK KATETERİ, 4F, 135CM | ADET |  | Ürün
490 | TM.KTR.01851 | Extender İlaç Salınımlı PTA 18 LP Balon Kateter, 2.5 mm balon çapı, 40 mm balon uzunluğu,135 cm kateter uzunluğu | ADET |  | Ürün
491 | TM.KTR.01853 | Extender İlaç Salınımlı PTA 18 LP Balon Kateter, 3.5 mm balon çapı, 60 mm balon uzunluğu,135 cm kateter uzunluğu | ADET |  | Ürün
492 | TM.KTR.01870 | ATLAS PERİFERİK STENT SİSTEMİ 6.0MM 60MM 120CM 6F | ADET |  | Ürün
493 | TM.KTR.01874 | ATLAS PERİFERİK STENT SİSTEMİ 7.0MM 40MM 120CM 6F | ADET |  | Ürün
494 | TM.KTR.01876 | ATLAS PERİFERİK STENT SİSTEMİ 7.0MM 80MM 120CM 6F | ADET |  | Ürün
495 | TM.KTR.01883 | ATLAS PERİFERİK STENT SİSTEMİ 5.0MM 40MM 120CM 6F | ADET |  | Ürün
496 | TM.KTR.01885 | ATLAS PERİFERİK STENT SİSTEMİ 6.0MM 40MM 120CM 6F | ADET |  | Ürün
497 | TM.KTR.01886 | ATLAS PERİFERİK STENT SİSTEMİ 8.0MM 40MM 120CM 6F | ADET |  | Ürün
498 | TM.KTR.01890 | ATLAS PERİFERİK STENT SİSTEMİ 8.0MM 40MM 80CM 6F | ADET |  | Ürün
499 | TM.KTR.01897 | ATA0038 King Vasküler Revaskülerizasyon Cihazı K2 | ADET |  | Ürün
500 | TM.KTR.01909 | InvaCath Mikrokateter, ID: 0,5 mm 90 cm | ADET |  | Ürün
501 | TM.KTR.01911 | Extender İlaç Salınımlı PTA 18 LP Balon Kateter, 2.5 mm balon çapı, 220 mm balon uzunluğu,135 cm kateter uzunluğu | ADET |  | Ürün
502 | TM.KTR.01918 | Extender İlaç Salınımlı PTA 18 LP Balon Kateter, 6.5 mm balon çapı, 100 mm balon uzunluğu,135 cm kateter uzunluğu | ADET |  | Ürün
503 | TM.KTR.01920 | Extender İlaç Salınımlı PTA 18 LP Balon Kateter, 2.0 mm balon çapı, 20 mm balon uzunluğu,135 cm kateter uzunluğu | ADET |  | Ürün
504 | TM.KTR.01924 | Extender İlaç Salınımlı PTA 18 LP Balon Kateter, 5.0 mm balon çapı, 40 mm balon uzunluğu,90 cm kateter uzunluğu | ADET |  | Ürün
505 | TM.KTR.01927 | Inwire Kılavuz Tel, Anjioplasti , 018 260 cm | ADET |  | Ürün
506 | TM.KTR.01931 | Mikroteslim Kateteri ID: 0,6 mm ,120 cm, Kılavuz Teli ile Birlikte | ADET |  | Ürün
507 | TM.KTR.01932 | Atlas CoCr İlaçlı Koroner Stent Sistemi 3.00 x 18 mm | ADET |  | Ürün
508 | TM.KTR.01933 | Atlas CoCr İlaçlı Koroner Stent Sistemi 2.75 x 29 mm | ADET |  | Ürün
509 | TM.KTR.01935 | ATA0095 Inwire Kılavuz Tel, Anjioplasti, 014 150 cm | ADET |  | Ürün
510 | TM.KTR.01945 | Extender İlaç Salınımlı PTA 18 LP Balon Kateter, 2.0 mm balon çapı, 100 mm balon uzunluğu,150 cm kateter uzunluğu | ADET |  | Ürün
511 | TM.KTR.01951 | Extender İlaç Salınımlı PTA 18 LP Balon Kateter, 7.0 mm balon çapı, 60 mm balon uzunluğu,135 cm kateter uzunluğu | ADET |  | Ürün
512 | TM.KTR.01952 | Extender İlaç Salınımlı PTA 18 LP Balon Kateter, 6.0 mm balon çapı, 40 mm balon uzunluğu,135 cm kateter uzunluğu | ADET |  | Ürün
513 | TM.KTR.01953 | Extender İlaç Salınımlı PTA 18 LP Balon Kateter, 2.0 mm balon çapı, 60 mm balon uzunluğu,150 cm kateter uzunluğu | ADET |  | Ürün
514 | TM.KTR.01961 | Extender İlaç Salınımlı PTA 14 BTK Balon Kateter, 3.5mm mm balon çapı, 150mm mm balon uzunluğu,150cm cm kateter uzunluğu | ADET |  | Ürün
515 | TM.KTR.01962 | Extender İlaç Salınımlı PTA 18 LP Balon Kateter, 6.0 mm balon çapı, 40 mm balon uzunluğu,90 cm kateter uzunluğu | ADET |  | Ürün
516 | TM.KTR.01963 | Extender İlaç Salınımlı PTA 18 LP Balon Kateter, 3.5 mm balon çapı, 100 mm balon uzunluğu,90 cm kateter uzunluğu | ADET |  | Ürün
517 | TM.KTR.01964 | Extender İlaç Salınımlı PTA 18 LP Balon Kateter, 6.0 mm balon çapı, 60 mm balon uzunluğu,90 cm kateter uzunluğu | ADET |  | Ürün
518 | TM.KTR.01966 | Extender İlaç Salınımlı PTA 18 LP Balon Kateter, 5.0 mm balon çapı, 100 mm balon uzunluğu,90 cm kateter uzunluğu | ADET |  | Ürün
519 | TM.KTR.01967 | Extender İlaç Salınımlı PTA 18 LP Balon Kateter, 7.0 mm balon çapı, 80 mm balon uzunluğu,90 cm kateter uzunluğu | ADET |  | Ürün
520 | TM.KTR.01987 | Extender İlaç Salınımlı PTA 18 LP Balon Kateter, 4.0 mm balon çapı, 120 mm balon uzunluğu,90 cm kateter uzunluğu | ADET |  | Ürün
521 | TM.KTR.01994 | ATA0002 Temren Aterektomi Sistemi II 5F, 135 cm | ADET |  | Ürün
522 | TM.KTR.01996 | ATA0005 Temren Aterektomi Sistemi V 7F, 135 cm | ADET |  | Ürün
523 | TM.KTR.01998 | Extender İlaç Salınımlı PTA 18 LP Balon Kateter, 3.5 mm balon çapı, 40 mm balon uzunluğu,135 cm kateter uzunluğu | ADET |  | Ürün
524 | TM.KTR.02028 | Extender İlaç Salınımlı PTA 18 LP Balon Kateter, 5.5 mm balon çapı, 80 mm balon uzunluğu,90 cm kateter uzunluğu | ADET |  | Ürün
525 | TM.KTR.02029 | Extender İlaç Salınımlı PTA 18 LP Balon Kateter, 5.5 mm balon çapı, 15 mm balon uzunluğu,90 cm kateter uzunluğu | ADET |  | Ürün
526 | TM.KTR.02054 | Extender İlaç Salınımlı PTA 18 LP Balon Kateter, 7.0 mm balon çapı, 40 mm balon uzunluğu,90 cm kateter uzunluğu | ADET |  | Ürün
527 | TM.KTR.02066 | Extender İlaç Salınımlı PTA 18 LP Balon Kateter, 4.5 mm balon çapı, 20 mm balon uzunluğu,90 cm kateter uzunluğu | ADET |  | Ürün
528 | TM.KTR.02068 | Extender İlaç Salınımlı PTA 14 BTK Balon Kateter, 2.0mm mm balon çapı, 220mm mm balon uzunluğu,120cm cm kateter uzunluğu | ADET |  | Ürün
529 | TM.KTR.02081 | Extender İlaç Salınımlı PTA 18 LP Balon Kateter, 4.0 mm balon çapı, 120 mm balon uzunluğu,120 cm kateter uzunluğu | ADET |  | Ürün
530 | TM.KTR.02083 | Extender İlaç Salınımlı PTA 18 LP Balon Kateter, 4.0 mm balon çapı, 100 mm balon uzunluğu,120 cm kateter uzunluğu | ADET |  | Ürün
531 | TM.KTR.02086 | Extender İlaç Salınımlı PTA 18 LP Balon Kateter, 4.0 mm balon çapı, 20 mm balon uzunluğu,120 cm kateter uzunluğu | ADET |  | Ürün
532 | TM.KTR.02092 | Extender İlaç Salınımlı PTA 18 LP Balon Kateter, 3.5 mm balon çapı, 120 mm balon uzunluğu,120 cm kateter uzunluğu | ADET |  | Ürün
533 | TM.KTR.02094 | Extender İlaç Salınımlı PTA 18 LP Balon Kateter, 3.5 mm balon çapı, 100 mm balon uzunluğu,120 cm kateter uzunluğu | ADET |  | Ürün
534 | TM.KTR.02095 | Extender İlaç Salınımlı PTA 18 LP Balon Kateter, 3.5 mm balon çapı, 80 mm balon uzunluğu,120 cm kateter uzunluğu | ADET |  | Ürün
535 | TM.KTR.02096 | Extender İlaç Salınımlı PTA 18 LP Balon Kateter, 3.5 mm balon çapı, 60 mm balon uzunluğu,120 cm kateter uzunluğu | ADET |  | Ürün
536 | TM.KTR.02098 | Extender İlaç Salınımlı PTA 18 LP Balon Kateter, 3.5 mm balon çapı, 40 mm balon uzunluğu,120 cm kateter uzunluğu | ADET |  | Ürün
537 | TM.KTR.02100 | Extender İlaç Salınımlı PTA 18 LP Balon Kateter, 3.5 mm balon çapı, 20 mm balon uzunluğu,120 cm kateter uzunluğu | ADET |  | Ürün
538 | TM.KTR.02106 | Extender İlaç Salınımlı PTA 18 LP Balon Kateter, 3.0 mm balon çapı, 150 mm balon uzunluğu,120 cm kateter uzunluğu | ADET |  | Ürün
539 | TM.KTR.02111 | Extender İlaç Salınımlı PTA 18 LP Balon Kateter, 3.0 mm balon çapı, 100 mm balon uzunluğu,120 cm kateter uzunluğu | ADET |  | Ürün
540 | TM.KTR.02113 | Extender İlaç Salınımlı PTA 18 LP Balon Kateter, 3.0 mm balon çapı, 80 mm balon uzunluğu,120 cm kateter uzunluğu | ADET |  | Ürün
541 | TM.KTR.02115 | Extender İlaç Salınımlı PTA 18 LP Balon Kateter, 3.0 mm balon çapı, 60 mm balon uzunluğu,120 cm kateter uzunluğu | ADET |  | Ürün
542 | TM.KTR.02122 | Extender İlaç Salınımlı PTA 18 LP Balon Kateter, 2.5 mm balon çapı, 120 mm balon uzunluğu,120 cm kateter uzunluğu | ADET |  | Ürün
543 | TM.KTR.02124 | Extender İlaç Salınımlı PTA 18 LP Balon Kateter, 2.5 mm balon çapı, 100 mm balon uzunluğu,120 cm kateter uzunluğu | ADET |  | Ürün
544 | TM.KTR.02129 | Extender İlaç Salınımlı PTA 18 LP Balon Kateter, 8.0 mm balon çapı, 60 mm balon uzunluğu,120 cm kateter uzunluğu | ADET |  | Ürün
545 | TM.KTR.02132 | Extender İlaç Salınımlı PTA 18 LP Balon Kateter, 8.0 mm balon çapı, 40 mm balon uzunluğu,120 cm kateter uzunluğu | ADET |  | Ürün
546 | TM.KTR.02134 | Extender İlaç Salınımlı PTA 18 LP Balon Kateter, 2.5 mm balon çapı, 40 mm balon uzunluğu,120 cm kateter uzunluğu | ADET |  | Ürün
547 | TM.KTR.02142 | Extender İlaç Salınımlı PTA 18 LP Balon Kateter, 2.0 mm balon çapı, 40 mm balon uzunluğu,150 cm kateter uzunluğu | ADET |  | Ürün
548 | TM.KTR.02143 | LPOTW2520M Extender İlaç Salınımlı PTA 18 LP Balon Kateter, 2.5 mm balon çapı, 20 mm balon uzunluğu,120 cm kateter uzunluğu | ADET |  | Ürün
549 | TM.KTR.02146 | Extender İlaç Salınımlı PTA 18 LP Balon Kateter, 8.0 mm balon çapı, 20 mm balon uzunluğu,135 cm kateter uzunluğu | ADET |  | Ürün
550 | TM.KTR.02149 | Extender İlaç Salınımlı PTA 18 LP Balon Kateter, 7.0 mm balon çapı, 100 mm balon uzunluğu,120 cm kateter uzunluğu | ADET |  | Ürün
551 | TM.KTR.02154 | Extender İlaç Salınımlı PTA 18 LP Balon Kateter, 2.0 mm balon çapı, 100 mm balon uzunluğu,120 cm kateter uzunluğu | ADET |  | Ürün
552 | TM.KTR.02155 | Extender İlaç Salınımlı PTA 18 LP Balon Kateter, 7.0 mm balon çapı, 40 mm balon uzunluğu,120 cm kateter uzunluğu | ADET |  | Ürün
553 | TM.KTR.02157 | Extender İlaç Salınımlı PTA 18 LP Balon Kateter, 6.5 mm balon çapı, 60 mm balon uzunluğu,135 cm kateter uzunluğu | ADET |  | Ürün
554 | TM.KTR.02158 | Extender İlaç Salınımlı PTA 18 LP Balon Kateter, 7.0 mm balon çapı, 20 mm balon uzunluğu,120 cm kateter uzunluğu | ADET |  | Ürün
555 | TM.KTR.02160 | Extender İlaç Salınımlı PTA 18 LP Balon Kateter, 2.0 mm balon çapı, 60 mm balon uzunluğu,120 cm kateter uzunluğu | ADET |  | Ürün
556 | TM.KTR.02161 | Extender İlaç Salınımlı PTA 18 LP Balon Kateter, 6.5 mm balon çapı, 20 mm balon uzunluğu,135 cm kateter uzunluğu | ADET |  | Ürün
557 | TM.KTR.02164 | Extender İlaç Salınımlı PTA 18 LP Balon Kateter, 2.0 mm balon çapı, 20 mm balon uzunluğu,120 cm kateter uzunluğu | ADET |  | Ürün
558 | TM.KTR.02172 | Extender İlaç Salınımlı PTA 18 LP Balon Kateter, 6.0 mm balon çapı, 80 mm balon uzunluğu,120 cm kateter uzunluğu | ADET |  | Ürün
559 | TM.KTR.02176 | Extender İlaç Salınımlı PTA 18 LP Balon Kateter, 6.0 mm balon çapı, 60 mm balon uzunluğu,120 cm kateter uzunluğu | ADET |  | Ürün
560 | TM.KTR.02178 | Extender İlaç Salınımlı PTA 18 LP Balon Kateter, 6.0 mm balon çapı, 40 mm balon uzunluğu,120 cm kateter uzunluğu | ADET |  | Ürün
561 | TM.KTR.02180 | Extender İlaç Salınımlı PTA 18 LP Balon Kateter, 6.0 mm balon çapı, 20 mm balon uzunluğu,120 cm kateter uzunluğu | ADET |  | Ürün
562 | TM.KTR.02184 | Extender İlaç Salınımlı PTA 18 LP Balon Kateter, 6.0 mm balon çapı, 15 mm balon uzunluğu,120 cm kateter uzunluğu | ADET |  | Ürün
563 | TM.KTR.02186 | Extender İlaç Salınımlı PTA 18 LP Balon Kateter, 9.0 mm balon çapı, 80 mm balon uzunluğu,90 cm kateter uzunluğu | ADET |  | Ürün
564 | TM.KTR.02197 | Extender İlaç Salınımlı PTA 18 LP Balon Kateter, 5.0 mm balon çapı, 20 mm balon uzunluğu,120 cm kateter uzunluğu | ADET |  | Ürün
565 | TM.KTR.02199 | Extender İlaç Salınımlı PTA 18 LP Balon Kateter, 5.0 mm balon çapı, 15 mm balon uzunluğu,120 cm kateter uzunluğu | ADET |  | Ürün
566 | TM.KTR.02206 | Extender İlaç Salınımlı PTA 18 LP Balon Kateter, 7.0 mm balon çapı, 100 mm balon uzunluğu,90 cm kateter uzunluğu | ADET |  | Ürün
567 | TM.KTR.02207 | Extender İlaç Salınımlı PTA 18 LP Balon Kateter, 7.0 mm balon çapı, 60 mm balon uzunluğu,90 cm kateter uzunluğu | ADET |  | Ürün
568 | TM.KTR.02224 | Extender İlaç Salınımlı PTA 18 LP Balon Kateter, 3.0 mm balon çapı, 150 mm balon uzunluğu,90 cm kateter uzunluğu | ADET |  | Ürün
569 | TM.KTR.02257 | Inwire Kılavuz tel / Mikro girişim / 0,018 / 260 cm | ADET |  | Ürün
570 | TM.KTR.02258 | Inwire Kılavuz tel / Mikro girişim / 0,014 / 190 cm | ADET |  | Ürün
571 | TM.KTR.02272 | Extender İlaç Salınımlı PTA Balon Kateter, 4.0 mm balon çapı, 100 mm balon uzunluğu,150 cm kateter uzunluğu | ADET |  | Ürün
572 | TM.KTR.02276 | Termal Koagulasyon Ablasyon Probu-3, 25 cm | ADET |  | Ürün
573 | TM.KTR.02287 | ATLAS PERİFERİK STENT SİSTEMİ 5.0MM 40MM 80CM 6F | ADET |  | Ürün
574 | TM.KTR.02288 | ATLAS PERİFERİK STENT SİSTEMİ 6.0MM 40MM 80CM 6F | ADET |  | Ürün
575 | TM.KTR.02290 | ATLAS PERİFERİK STENT SİSTEMİ 7.0MM 60MM 80CM 6F | ADET |  | Ürün
576 | TM.KTR.02291 | ATLAS PERİFERİK STENT SİSTEMİ 7.0MM 40MM 80CM 6F | ADET |  | Ürün
577 | TM.KTR.02302 | ATA0044 Ankacath Kılavuz Kateter, 4F, Örgülü, Hidrofilik, 90 cm | ADET |  | Ürün
578 | TM.KTR.02303 | ATA0087 Endovenöz Set I | ADET |  | Ürün
579 | TM.KTR.02309 | Extender İlaç Salınımlı PTA 35 LP Balon Kateter, 3.0 mm balon çapı, 100 mm balon uzunluğu, 135 cm kateter uzunluğu | ADET |  | Ürün
580 | TM.KTR.02314 | Extender İlaç Salınımlı PTA 18 LP Balon Kateter, 8.0 mm balon çapı, 40 mm balon uzunluğu,135 cm kateter uzunluğu | ADET |  | Ürün
581 | TM.KTR.02316 | ATLAS PERİFERİK STENT SİSTEMİ 8.0MM 30MM 80CM 6F | ADET |  | Ürün
582 | TM.KTR.02317 | ATLAS PERİFERİK STENT SİSTEMİ 8.0MM 20MM 80CM 6F | ADET |  | Ürün
583 | TM.KTR.02320 | Extender İlaç Salınımlı PTA 35 LP Balon Kateter, 4.0 mm balon çapı, 80 mm balon uzunluğu, 135 cm kateter uzunluğu | ADET |  | Ürün
584 | TM.KTR.02321 | Extender İlaç Salınımlı PTA 35 LP Balon Kateter, 4.0 mm balon çapı, 150 mm balon uzunluğu, 135 cm kateter uzunluğu | ADET |  | Ürün
585 | TM.KTR.02322 | Ankacath Kılavuz Kateter, 5F, Örgülü, Hidrofilik, 90 cm | ADET |  | Ürün
586 | TM.KTR.02325 | InvaCath Mikrokateter II, ID:0,5 mm 100 cm | ADET |  | Ürün
587 | TM.KTR.02327 | Extender İlaç Salınımlı PTA 14 BTK Balon Kateter, 3.0 mm balon çapı, 120 mm balon uzunluğu,150 cm kateter uzunluğu | ADET |  | Ürün
588 | TM.KTR.02331 | Extender İlaç Salınımlı PTA 35 LP Balon Kateter, 7.0 mm balon çapı, 150 mm balon uzunluğu, 135 cm kateter uzunluğu | ADET |  | Ürün
589 | TM.KTR.02332 | ATLAS PERİFERİK STENT SİSTEMİ 8.0MM 20MM 120CM 6F | ADET |  | Ürün
590 | TM.KTR.02356 | Termal Koagulasyon Ablasyon Probu-l, 18 cm (RF Tümör Ablasyon Probu) | ADET |  | Ürün
591 | TM.KTR.02379 | Extender İlaç Salınımlı PTA 14 BTK Balon Kateter, 3.5 mm balon çapı, 120 mm balon uzunluğu,150 cm kateter uzunluğu | ADET |  | Ürün
592 | TM.KTR.06587 | AspireCath Kateter V, ID:0,7 mm 110 cm Mikroteslim Kateteri | ADET |  | Ürün
593 | TM.KTR.06596 | Extender İlaç Salınımlı PTA 14 BTK Balon Kateter, 2.0 mm balon çapı, 20 mm balon uzunluğu,120 cm kateter uzunluğu | ADET |  | Ürün
594 | TM.KTR.06597 | Extender İlaç Salınımlı PTA 14 BTK Balon Kateter, 2.0 mm balon çapı, 20 mm balon uzunluğu,150 cm kateter uzunluğu | ADET |  | Ürün
595 | TM.KTR.06598 | Extender İlaç Salınımlı PTA 14 BTK Balon Kateter, 2.5 mm balon çapı, 20 mm balon uzunluğu,120 cm kateter uzunluğu | ADET |  | Ürün
596 | TM.KTR.06599 | Extender İlaç Salınımlı PTA 14 BTK Balon Kateter, 2.5 mm balon çapı, 60 mm balon uzunluğu,150 cm kateter uzunluğu | ADET |  | Ürün
597 | TM.KTR.06601 | Extender İlaç Salınımlı PTA 14 BTK Balon Kateter, 3.0 mm balon çapı, 100 mm balon uzunluğu,150 cm kateter uzunluğu | ADET |  | Ürün
598 | TM.KTR.06602 | Extender İlaç Salınımlı PTA 14 BTK Balon Kateter, 3.0 mm balon çapı, 150 mm balon uzunluğu,120 cm kateter uzunluğu | ADET |  | Ürün
599 | TM.KTR.06603 | Extender İlaç Salınımlı PTA 14 BTK Balon Kateter, 3.0 mm balon çapı, 150 mm balon uzunluğu,150 cm kateter uzunluğu | ADET |  | Ürün
600 | TM.KTR.06605 | Extender İlaç Salınımlı PTA 14 BTK Balon Kateter, 3.0 mm balon çapı, 60 mm balon uzunluğu,120 cm kateter uzunluğu | ADET |  | Ürün
601 | TM.KTR.06606 | Extender İlaç Salınımlı PTA 14 BTK Balon Kateter, 3.0 mm balon çapı, 80 mm balon uzunluğu,150 cm kateter uzunluğu | ADET |  | Ürün
602 | TM.KTR.06607 | Extender İlaç Salınımlı PTA 14 BTK Balon Kateter, 3.5 mm balon çapı, 100 mm balon uzunluğu,150 cm kateter uzunluğu | ADET |  | Ürün
603 | TM.KTR.06611 | Extender İlaç Salınımlı PTA 14 BTK Balon Kateter, 4.0 mm balon çapı, 100 mm balon uzunluğu,150 cm kateter uzunluğu | ADET |  | Ürün
604 | TM.KTR.06612 | Extender İlaç Salınımlı PTA 14 BTK Balon Kateter, 4.0 mm balon çapı, 150 mm balon uzunluğu,150 cm kateter uzunluğu | ADET |  | Ürün
605 | TM.KTR.06613 | Extender İlaç Salınımlı PTA 14 BTK Balon Kateter, 4.0 mm balon çapı, 220 mm balon uzunluğu,150 cm kateter uzunluğu | ADET |  | Ürün
606 | TM.KTR.06615 | Extender İlaç Salınımlı PTA 14 BTK Balon Kateter, 4.0 mm balon çapı, 80 mm balon uzunluğu,120 cm kateter uzunluğu | ADET |  | Ürün
607 | TM.KTR.06619 | Extender İlaç Salınımlı PTA 18 LP Balon Kateter, 6.0 mm balon çapı, 220 mm balon uzunluğu,135cm kateter uzunluğu | ADET |  | Ürün
608 | TM.KTR.06620 | Extender İlaç Salınımlı PTA 35 LP Balon Kateter, 10.0 mm balon çapı, 80 mm balon uzunluğu, 135 cm kateter uzunluğu | ADET |  | Ürün
609 | TM.KTR.06622 | Extender İlaç Salınımlı PTA 35 LP Balon Kateter, 3.0 mm balon çapı, 80 mm balon uzunluğu, 80 cm kateter uzunluğu | ADET |  | Ürün
610 | TM.KTR.06623 | Extender İlaç Salınımlı PTA 35 LP Balon Kateter, 4.0 mm balon çapı, 100 mm balon uzunluğu, 135 cm kateter uzunluğu | ADET |  | Ürün
611 | TM.KTR.06625 | Extender İlaç Salınımlı PTA 35 LP Balon Kateter, 4.0 mm balon çapı, 120 mm balon uzunluğu, 80 cm kateter uzunluğu | ADET |  | Ürün
612 | TM.KTR.06626 | Extender İlaç Salınımlı PTA 35 LP Balon Kateter, 4.0 mm balon çapı, 200 mm balon uzunluğu, 135 cm kateter uzunluğu | ADET |  | Ürün
613 | TM.KTR.06628 | Extender İlaç Salınımlı PTA 35 LP Balon Kateter, 4.0 mm balon çapı, 40 mm balon uzunluğu, 135 cm kateter uzunluğu | ADET |  | Ürün
614 | TM.KTR.06629 | Extender İlaç Salınımlı PTA 35 LP Balon Kateter, 4.0 mm balon çapı, 60 mm balon uzunluğu, 135 cm kateter uzunluğu | ADET |  | Ürün
615 | TM.KTR.06630 | Extender İlaç Salınımlı PTA 35 LP Balon Kateter, 5.0 mm balon çapı, 100 mm balon uzunluğu,135cm kateter uzunluğu | ADET |  | Ürün
616 | TM.KTR.06631 | Extender İlaç Salınımlı PTA 35 LP Balon Kateter, 5.0 mm balon çapı, 120 mm balon uzunluğu,135cm kateter uzunluğu | ADET |  | Ürün
617 | TM.KTR.06634 | Extender İlaç Salınımlı PTA 35 LP Balon Kateter, 5.0 mm balon çapı, 20 mm balon uzunluğu,135cm kateter uzunluğu | ADET |  | Ürün
618 | TM.KTR.06635 | Extender İlaç Salınımlı PTA 35 LP Balon Kateter, 5.0 mm balon çapı, 40 mm balon uzunluğu,135cm kateter uzunluğu | ADET |  | Ürün
619 | TM.KTR.06637 | Extender İlaç Salınımlı PTA 35 LP Balon Kateter, 5.0 mm balon çapı, 80 mm balon uzunluğu,135cm kateter uzunluğu | ADET |  | Ürün
620 | TM.KTR.06638 | Extender İlaç Salınımlı PTA 35 LP Balon Kateter, 6.0 mm balon çapı, 100 mm balon uzunluğu,135cm kateter uzunluğu | ADET |  | Ürün
621 | TM.KTR.06640 | Extender İlaç Salınımlı PTA 35 LP Balon Kateter, 6.0 mm balon çapı, 150 mm balon uzunluğu,135cm kateter uzunluğu | ADET |  | Ürün
622 | TM.KTR.06642 | Extender İlaç Salınımlı PTA 35 LP Balon Kateter, 6.0 mm balon çapı, 200 mm balon uzunluğu, 135 cm kateter uzunluğu | ADET |  | Ürün
623 | TM.KTR.06643 | Extender İlaç Salınımlı PTA 35 LP Balon Kateter, 6.0 mm balon çapı, 40 mm balon uzunluğu,135cm kateter uzunluğu | ADET |  | Ürün
624 | TM.KTR.06644 | Extender İlaç Salınımlı PTA 35 LP Balon Kateter, 6.0 mm balon çapı, 40 mm balon uzunluğu,80 cm kateter uzunluğu | ADET |  | Ürün
625 | TM.KTR.06645 | Extender İlaç Salınımlı PTA 35 LP Balon Kateter, 6.0 mm balon çapı, 60 mm balon uzunluğu,135cm kateter uzunluğu | ADET |  | Ürün
626 | TM.KTR.06646 | Extender İlaç Salınımlı PTA 35 LP Balon Kateter, 6.0 mm balon çapı, 60 mm balon uzunluğu,80 cm kateter uzunluğu | ADET |  | Ürün
627 | TM.KTR.06647 | Extender İlaç Salınımlı PTA 35 LP Balon Kateter, 6.0 mm balon çapı, 80 mm balon uzunluğu,80 cm kateter uzunluğu | ADET |  | Ürün
628 | TM.KTR.06648 | Extender İlaç Salınımlı PTA 35 LP Balon Kateter, 7.0 mm balon çapı, 100 mm balon uzunluğu,135cm kateter uzunluğu | ADET |  | Ürün
629 | TM.KTR.06649 | Extender İlaç Salınımlı PTA 35 LP Balon Kateter, 7.0 mm balon çapı, 100 mm balon uzunluğu,80 cm kateter uzunluğu | ADET |  | Ürün
630 | TM.KTR.06651 | Extender İlaç Salınımlı PTA 35 LP Balon Kateter, 7.0 mm balon çapı, 120 mm balon uzunluğu,135cm kateter uzunluğu | ADET |  | Ürün
631 | TM.KTR.06652 | Extender İlaç Salınımlı PTA 35 LP Balon Kateter, 7.0 mm balon çapı, 120 mm balon uzunluğu,80 cm kateter uzunluğu | ADET |  | Ürün
632 | TM.KTR.06653 | Extender İlaç Salınımlı PTA 35 LP Balon Kateter, 7.0 mm balon çapı, 150 mm balon uzunluğu,80 cm kateter uzunluğu | ADET |  | Ürün
633 | TM.KTR.06654 | Extender İlaç Salınımlı PTA 35 LP Balon Kateter, 7.0 mm balon çapı, 200 mm balon uzunluğu, 135 cm kateter uzunluğu | ADET |  | Ürün
634 | TM.KTR.06655 | Extender İlaç Salınımlı PTA 35 LP Balon Kateter, 7.0 mm balon çapı, 40 mm balon uzunluğu,135cm kateter uzunluğu | ADET |  | Ürün
635 | TM.KTR.06656 | Extender İlaç Salınımlı PTA 35 LP Balon Kateter, 7.0 mm balon çapı, 40 mm balon uzunluğu,80 cm kateter uzunluğu | ADET |  | Ürün
636 | TM.KTR.06657 | Extender İlaç Salınımlı PTA 35 LP Balon Kateter, 7.0 mm balon çapı, 60 mm balon uzunluğu,135cm kateter uzunluğu | ADET |  | Ürün
637 | TM.KTR.06658 | Extender İlaç Salınımlı PTA 35 LP Balon Kateter, 7.0 mm balon çapı, 60 mm balon uzunluğu,80 cm kateter uzunluğu | ADET |  | Ürün
638 | TM.KTR.06659 | Extender İlaç Salınımlı PTA 35 LP Balon Kateter, 7.0 mm balon çapı, 80 mm balon uzunluğu,135cm kateter uzunluğu | ADET |  | Ürün
639 | TM.KTR.06661 | Extender İlaç Salınımlı PTA 35 LP Balon Kateter, 8.0 mm balon çapı, 120 mm balon uzunluğu,135cm kateter uzunluğu | ADET |  | Ürün
640 | TM.KTR.06662 | Extender İlaç Salınımlı PTA 35 LP Balon Kateter, 8.0 mm balon çapı, 200 mm balon uzunluğu, 135 cm kateter uzunluğu | ADET |  | Ürün
641 | TM.KTR.06663 | Extender İlaç Salınımlı PTA 35 LP Balon Kateter, 8.0 mm balon çapı, 40 mm balon uzunluğu,135cm kateter uzunluğu | ADET |  | Ürün
642 | TM.KTR.06664 | Extender İlaç Salınımlı PTA 35 LP Balon Kateter, 8.0 mm balon çapı, 60 mm balon uzunluğu,135cm kateter uzunluğu | ADET |  | Ürün
643 | TM.KTR.06665 | Extender İlaç Salınımlı PTA 35 LP Balon Kateter, 8.0 mm balon çapı, 80 mm balon uzunluğu,135cm kateter uzunluğu | ADET |  | Ürün
644 | TM.KTR.06666 | Extender İlaç Salınımlı PTA Balon Kateter, 2.0 mm balon çapı, 150 mm balon uzunluğu,150 cm kateter uzunluğu | ADET |  | Ürün
645 | TM.KTR.06667 | Extender İlaç Salınımlı PTA Balon Kateter, 2.5 mm balon çapı, 15 mm balon uzunluğu,120 cm kateter uzunluğu | ADET |  | Ürün
646 | TM.KTR.06668 | Extender İlaç Salınımlı PTA Balon Kateter, 2.5 mm balon çapı, 150 mm balon uzunluğu,150 cm kateter uzunluğu | ADET |  | Ürün
647 | TM.KTR.06669 | Extender İlaç Salınımlı PTA Balon Kateter, 2.5 mm balon çapı, 80 mm balon uzunluğu,150 cm kateter uzunluğu | ADET |  | Ürün
648 | TM.KTR.06670 | Extender İlaç Salınımlı PTA Balon Kateter, 3.0 mm balon çapı, 100 mm balon uzunluğu,150 cm kateter uzunluğu | ADET |  | Ürün
649 | TM.KTR.06671 | Extender İlaç Salınımlı PTA Balon Kateter, 3.0 mm balon çapı, 120 mm balon uzunluğu,150 cm kateter uzunluğu | ADET |  | Ürün
650 | TM.KTR.06672 | Extender İlaç Salınımlı PTA Balon Kateter, 3.0 mm balon çapı, 15 mm balon uzunluğu,120 cm kateter uzunluğu | ADET |  | Ürün
651 | TM.KTR.06673 | Extender İlaç Salınımlı PTA Balon Kateter, 3.0 mm balon çapı, 150 mm balon uzunluğu,150 cm kateter uzunluğu | ADET |  | Ürün
652 | TM.KTR.06674 | Extender İlaç Salınımlı PTA Balon Kateter, 3.0 mm balon çapı, 220 mm balon uzunluğu,150 cm kateter uzunluğu | ADET |  | Ürün
653 | TM.KTR.06675 | Extender İlaç Salınımlı PTA Balon Kateter, 3.0 mm balon çapı, 40 mm balon uzunluğu,150 cm kateter uzunluğu | ADET |  | Ürün
654 | TM.KTR.06678 | Extender İlaç Salınımlı PTA Balon Kateter, 3.5 mm balon çapı, 100 mm balon uzunluğu,150 cm kateter uzunluğu | ADET |  | Ürün
655 | TM.KTR.06679 | Extender İlaç Salınımlı PTA Balon Kateter, 3.5 mm balon çapı, 120 mm balon uzunluğu,150 cm kateter uzunluğu | ADET |  | Ürün
656 | TM.KTR.06680 | Extender İlaç Salınımlı PTA Balon Kateter, 3.5 mm balon çapı, 15 mm balon uzunluğu,120 cm kateter uzunluğu | ADET |  | Ürün
657 | TM.KTR.06682 | Extender İlaç Salınımlı PTA Balon Kateter, 3.5 mm balon çapı, 40 mm balon uzunluğu,150 cm kateter uzunluğu | ADET |  | Ürün
658 | TM.KTR.06683 | Extender İlaç Salınımlı PTA Balon Kateter, 3.5 mm balon çapı, 60 mm balon uzunluğu,150 cm kateter uzunluğu | ADET |  | Ürün
659 | TM.KTR.06684 | Extender İlaç Salınımlı PTA Balon Kateter, 3.5 mm balon çapı, 80 mm balon uzunluğu,150 cm kateter uzunluğu | ADET |  | Ürün
660 | TM.KTR.06686 | Extender İlaç Salınımlı PTA Balon Kateter, 4.0 mm balon çapı, 220 mm balon uzunluğu,150 cm kateter uzunluğu | ADET |  | Ürün
661 | TM.KTR.06687 | Extender İlaç Salınımlı PTA Balon Kateter, 4.0 mm balon çapı, 40 mm balon uzunluğu,150 cm kateter uzunluğu | ADET |  | Ürün
662 | TM.KTR.06688 | Extender İlaç Salınımlı PTA Balon Kateter, 4.0 mm balon çapı, 60 mm balon uzunluğu,150 cm kateter uzunluğu | ADET |  | Ürün
663 | TM.KTR.06690 | Extender İlaç Salınımlı PTA Balon Kateter, 4.0 mm balon çapı, 80 mm balon uzunluğu,150 cm kateter uzunluğu | ADET |  | Ürün
664 | TM.KTR.06691 | Extender İlaç Salınımlı PTA Balon Kateter, 4.5 mm balon çapı, 100 mm balon uzunluğu,150 cm kateter uzunluğu | ADET |  | Ürün
665 | TM.KTR.06692 | Extender İlaç Salınımlı PTA Balon Kateter, 4.5 mm balon çapı, 80 mm balon uzunluğu,150 cm kateter uzunluğu | ADET |  | Ürün
666 | TM.KTR.06696 | Invaducer Intraduser, örgülü hidrofilik (6F, 65 cm) | ADET |  | Ürün
667 | TM.KTR.06703 | Inwire Kılavuz tel / Mikro girişim / 0,018 / 180 cm | ADET |  | Ürün
668 | TM.KTR.06705 | Inwire Kılavuz Tel, Anjioplasti , 014 260 cm | ADET |  | Ürün
669 | TM.KTR.06708 | İnvamed Termal Koagulasyon Ablasyon Kateteri 7F, 100 cm | ADET |  | Ürün
670 | TM.KTR.06712 | Mikroteslim Kateteri ,Lazer ışık kılavuzlu, ID: 0,7 mm ,90 cm, Kılavuz Teli ile | ADET |  | Ürün
671 | TM.KTR.06725 | Lümen girişim kateteri 4F-90 0,18 | ADET |  | Ürün
672 | TM.KTR.06726 | Lümen girişim kateteri 5F-90 0,18 | ADET |  | Ürün
673 | TM.KTR.06727 | Lümen girişim kateteri 6F-90 0,18 | ADET |  | Ürün
674 | TM.KTR.06729 | Lümen girişim kateteri ZEBRA 4F-135 0,35 | ADET |  | Ürün
675 | TM.KTR.06730 | Extender İlaç Salınımlı PTA 18 LP Balon Kateter, 2.5 mm balon çapı, 80 mm balon uzunluğu,135 cm kateter uzunluğu | ADET |  | Ürün
676 | TM.KTR.06733 | Extender İlaç Salınımlı PTA 35 LP Balon Kateter, 5.0 mm balon çapı, 60 mm balon uzunluğu,135cm kateter uzunluğu | ADET |  | Ürün
677 | TM.KTR.06734 | Extender İlaç Salınımlı PTA Balon Kateter, 4.0 mm balon çapı, 150 mm balon uzunluğu,150 cm kateter uzunluğu | ADET |  | Ürün
678 | TM.KTR.06735 | Extender İlaç Salınımlı PTA Balon Kateter, 2.5 mm balon çapı, 100 mm balon uzunluğu,150 cm kateter uzunluğu | ADET |  | Ürün
679 | TM.KTR.06736 | Viper Tromboliz Sistemi I 5F, 90cm | ADET |  | Ürün
680 | TM.KTR.06738 | Extender İlaç Salınımlı PTA 14 BTK Balon Kateter, 2.0 mm balon çapı, 150 mm balon uzunluğu,150 cm kateter uzunluğu | ADET |  | Ürün
681 | TM.KTR.06741 | Extender İlaç Salınımlı PTA 35 LP Balon Kateter, 6.0 mm balon çapı, 120 mm balon uzunluğu,135cm kateter uzunluğu | ADET |  | Ürün
682 | TM.KTR.06742 | Extender İlaç Salınımlı PTA 35 LP Balon Kateter, 6.0 mm balon çapı, 80 mm balon uzunluğu,135cm kateter uzunluğu | ADET |  | Ürün
683 | TM.KTR.07181 | Extender İlaç Salınımlı PTA 14 BTK Balon Kateter, 4.0 mm balon çapı, 80 mm balon uzunluğu,150 cm kateter uzunluğu | ADET |  | Ürün
684 | TM.KTR.07183 | Extender İlaç Salınımlı PTA 14 BTK Balon Kateter, 2.5 mm balon çapı, 220 mm balon uzunluğu,150 cm kateter uzunluğu | ADET |  | Ürün
685 | TM.KTR.07184 | Extender İlaç Salınımlı PTA 14 BTK Balon Kateter, 2.5 mm balon çapı, 80 mm balon uzunluğu,150 cm kateter uzunluğu | ADET |  | Ürün
686 | TM.KTR.07185 | Extender İlaç Salınımlı PTA Balon Kateter, 2.0 mm balon çapı, 80 mm balon uzunluğu,150 cm kateter uzunluğu | ADET |  | Ürün
687 | TM.KTR.07186 | Extender İlaç Salınımlı PTA 35 LP Balon Kateter, 8.0 mm balon çapı, 100 mm balon uzunluğu,135cm kateter uzunluğu | ADET |  | Ürün
688 | TM.KTR.07187 | lümen girişim kateteri 5F-135 0,18 | ADET |  | Ürün
689 | TM.KTR.07189 | Extender İlaç Salınımlı PTA 14 BTK Balon Kateter, 2.5 mm balon çapı, 150 mm balon uzunluğu,150 cm kateter uzunluğu | ADET |  | Ürün
690 | TM.KTR.07190 | Extender İlaç Salınımlı PTA 35 LP Balon Kateter, 5.0 mm balon çapı, 150 mm balon uzunluğu,135cm kateter uzunluğu | ADET |  | Ürün
691 | TM.KTR.07191 | Extender İlaç Salınımlı PTA 14 BTK Balon Kateter, 2.0 mm balon çapı, 150 mm balon uzunluğu,120 cm kateter uzunluğu | ADET |  | Ürün
692 | TM.KTR.07203 | EKZAVÖNEZ SET ( L ) 3x20x30 | ADET |  | Ürün
693 | TM.KTR.07204 | EKZAVÖNEZ SET ( R ) 4x20x30 | ADET |  | Ürün
694 | TM.KTR.07305 | LÜMEN GİRİŞİM KATETERİ 4F,110,0.18 | ADET |  | Ürün
695 | TM.KTR.07306 | LÜMEN GİRİŞİM KATETERİ 4F,150CM,0.14 | ADET |  | Ürün
696 | TM.KTR.07353 | HEMOBLOCK FİSTÜL 7F 100 CM | ADET |  | Ürün
697 | TM.PKT.02389 | VENABLOCK EMBOLİZAN SIVI,YÜKSEK YOĞUNLUKLU SEALİNG(KAPATMA),BİOEMİLEBİLİR AJAN(1cc),UYGULAMA kateterİ İLE BİRLİKTE | SET |  | Ürün
698 | TM.SHT.02404 | Invaducer Intraduser, periferik hidrofilik örgülü (8F, 45 cm) | ADET |  | Ürün
699 | TM.SHT.02405 | Invaducer Intraduser, periferik örgülü hidrofilik (6F, 45 cm) | ADET |  | Ürün
700 | TM.SHT.02406 | Invaducer Intraduser, periferik örgülü hidrofilik (6F, 90 cm) | ADET |  | Ürün
701 | TM.SHT.02409 | Invaducer Intraduser, periferik, örgülü hidrofilik (7F, 16 cm) | ADET |  | Ürün
702 | TM.SHT.02410 | Invaducer Intraducer, periferik hidrofilik örgülü (8F, 64 cm) | ADET |  | Ürün
703 | TM.SHT.02411 | Invaducer Intraduser, periferik örgülü hidrofilik (6F, 24 cm) | ADET |  | Ürün
704 | TM.SHT.02412 | Invaducer Intraduser, periferik örgülü hidrofilik (6F, 35 cm) | ADET |  | Ürün
705 | TM.SHT.02414 | Invaducer Intraduser, periferik hidrofilik (6F, 30 cm) | ADET |  | Ürün
706 | TM.SHT.02415 | Invaducer Intraduser, periferik hidrofilik (6F, 13 cm) | ADET |  | Ürün
707 | TM.STN.02431 | Atlas CoCr İlaçlı Koroner Stent Sistemi 2.75 x 36 mm | ADET |  | Ürün
708 | TM.STN.02438 | Atlas CoCr İlaçlı Koroner Stent Sistemi 3.50 x 29 mm | ADET |  | Ürün
709 | TM.STN.02442 | Atlas CoCr İlaçlı Koroner Stent Sistemi 4.00 x 38 mm | ADET |  | Ürün
710 | TM.STN.02443 | Atlas CoCr İlaçlı Koroner Stent Sistemi 4.00 x 40 mm | ADET |  | Ürün
711 | TM.STN.02471 | Atlas CoCr İlaçlı Koroner Stent Sistemi 2.5 x 15 mm | ADET |  | Ürün
712 | TM.STN.02472 | Atlas CoCr İlaçlı Koroner Stent Sistemi 2.5 x 18 mm | ADET |  | Ürün
713 | TM.STN.02482 | Atlas CoCr İlaçlı Koroner Stent Sistemi 2.75 x 15 mm | ADET |  | Ürün
714 | TM.STN.02484 | Atlas CoCr İlaçlı Koroner Stent Sistemi 2.75 x 18 mm | ADET |  | Ürün
715 | TM.STN.02491 | Atlas CoCr İlaçlı Koroner Stent Sistemi 2.75 x 38 mm | ADET |  | Ürün
716 | TM.STN.02493 | Atlas CoCr İlaçlı Koroner Stent Sistemi 2.75 x 40 mm | ADET |  | Ürün
717 | TM.STN.02500 | Atlas CoCr İlaçlı Koroner Stent Sistemi 3.00 x 15 mm | ADET |  | Ürün
718 | TM.STN.02507 | Atlas CoCr İlaçlı Koroner Stent Sistemi 3.00 x 36 mm | ADET |  | Ürün
719 | TM.STN.02509 | Atlas CoCr İlaçlı Koroner Stent Sistemi 3.00 x 38 mm | ADET |  | Ürün
720 | TM.STN.02510 | Atlas CoCr İlaçlı Koroner Stent Sistemi 3.00 x 40 mm | ADET |  | Ürün
721 | TM.STN.02539 | Atlas CoCr İlaçlı Koroner Stent Sistemi 3.50 x 40 mm | ADET |  | Ürün
722 | TM.STN.02556 | Atlas CoCr İlaçlı Koroner Stent Sistemi 4.00 x 15 mm | ADET |  | Ürün
723 | TM.STN.02557 | Atlas CoCr İlaçlı Koroner Stent Sistemi 4.00 x 18 mm | ADET |  | Ürün
724 | TM.STN.02560 | Atlas CoCr İlaçlı Koroner Stent Sistemi 4.00 x 29 mm | ADET |  | Ürün
725 | TM.STN.02566 | Atlas CoCr İlaçlı Koroner Stent Sistemi 4.50 x 15 mm | ADET |  | Ürün
726 | TM.STN.02567 | Atlas CoCr İlaçlı Koroner Stent Sistemi 4.50 x 18 mm | ADET |  | Ürün
727 | TM.STN.02569 | Atlas CoCr İlaçlı Koroner Stent Sistemi 4.50 x 25 mm | ADET |  | Ürün
728 | TM.STN.02571 | Atlas CoCr İlaçlı Koroner Stent Sistemi 4.50 x 36 mm | ADET |  | Ürün
729 | TM.STN.02572 | Atlas CoCr İlaçlı Koroner Stent Sistemi 4.50 x 40 mm | ADET |  | Ürün
730 | TM.STN.02576 | Atlas CoCr İlaçlı Koroner Stent Sistemi 5.00 x 15 mm | ADET |  | Ürün
731 | TM.STN.02577 | Atlas CoCr İlaçlı Koroner Stent Sistemi 5.00 x 18 mm | ADET |  | Ürün
732 | TM.STN.02582 | Atlas CoCr İlaçlı Koroner Stent Sistemi 5.00 x 36 mm | ADET |  | Ürün
733 | TM.STN.06547 | Viper US Farmakomekanik Tromboliz Sistemi II 5F, 135cm | ADET |  | Ürün
734 | TM.STN.06549 | Mantis Trombektomi Sistemi I 7F, 90cm | ADET |  | Ürün
735 | TM.STN.06555 | ATLAS BURUN SPREYİ | ADET |  | Ürün
736 | TM.STN.06558 | Duoten Non-Adheziv Embolizasyon Ajanı (1cc) | ADET |  | Ürün
737 | TM.STN.06560 | VENABLOCK 1 CC AJAN | ADET |  | Ürün
738 | TM.STN.06564 | Extender İlaç Salınımlı PTA 14 BTK Balon Kateter, 2.0 mm balon çapı, 60 mm balon uzunluğu,150 cm kateter uzunluğu | ADET |  | Ürün
739 | TM.STN.06566 | Extender İlaç Salınımlı PTA 14 BTK Balon Kateter, 2.0 mm balon çapı, 100 mm balon uzunluğu,120 cm kateter uzunluğu | ADET |  | Ürün
740 | TM.STN.06572 | Extender İlaç Salınımlı PTA Balon Kateter, 2.5 mm balon çapı, 40 mm balon uzunluğu,150 cm kateter uzunluğu | ADET |  | Ürün
741 | TM.STN.06573 | Extender İlaç Salınımlı PTA 14 BTK Balon Kateter, 2.5 mm balon çapı, 60 mm balon uzunluğu,120 cm kateter uzunluğu | ADET |  | Ürün
742 | TM.STN.06574 | Extender İlaç Salınımlı PTA 18 LP Balon Kateter, 2.5 mm balon çapı, 60 mm balon uzunluğu,120 cm kateter uzunluğu | ADET |  | Ürün
743 | TM.STN.06576 | Extender İlaç Salınımlı PTA Balon Kateter, 2.5 mm balon çapı, 60 mm balon uzunluğu,150 cm kateter uzunluğu | ADET |  | Ürün
744 | 8683498158310 | Dolphin Destek Kateteri, 5F, 90 cm (Gerçek Lümenden Geçiş Oklüzyon Kateteri) | ADET |  | Ürün
745 | 8683498151304 | Extender İlaç Salınımlı PTA 35 LP Balon Kateter, 4.0 mm balon çapı, 200 mm balon uzunluğu, 135 cm kateter uzunluğu | ADET |  | Ürün
746 | 8683498153247 | Extender İlaç Salınımlı PTA 35 LP Balon Kateter, 4.0 mm balon çapı, 120 mm balon uzunluğu, 135 cm kateter uzunluğu | ADET |  | Ürün
747 | 8683498152974 | Extender İlaç Salınımlı PTA 35 LP Balon Kateter, 5.0 mm balon çapı, 200 mm balon uzunluğu, 135 cm kateter uzunluğu | ADET |  | Ürün
748 | 8683498153582 | Extender İlaç Salınımlı PTA 35 LP Balon Kateter, 6.5 mm balon çapı, 60 mm balon uzunluğu, 135 cm kateter uzunluğu | ADET |  | Ürün
749 | 8683498151182 | Extender İlaç Salınımlı PTA 35 LP Balon Kateter, 9.0 mm balon çapı, 150 mm balon uzunluğu, 135 cm kateter uzunluğu | ADET |  | Ürün
750 | 8683498153025 | Extender İlaç Salınımlı PTA 35 LP Balon Kateter, 9.0 mm balon çapı, 100 mm balon uzunluğu, 135 cm kateter uzunluğu | ADET |  | Ürün
751 | 8683498153407 | Extender İlaç Salınımlı PTA 35 LP Balon Kateter, 9.0 mm balon çapı, 120 mm balon uzunluğu, 135 cm kateter uzunluğu | ADET |  | Ürün
752 | 8683498153230 | Extender İlaç Salınımlı PTA 35 LP Balon Kateter, 6.5 mm balon çapı, 100 mm balon uzunluğu, 135 cm kateter uzunluğu | ADET |  | Ürün
753 | 8683498153223 | Extender İlaç Salınımlı PTA 35 LP Balon Kateter, 10.0 mm balon çapı, 100 mm balon uzunluğu, 135 cm kateter uzunluğu | ADET |  | Ürün
754 | YRM.BLN.022013.001 | BALON KONNEKTÖRÜ 2X20X135 | ADET | 100 | Yarı mamül
755 | YRM.BLN.074013.001 | BALON KONNEKTÖRÜ 7X40X135 | ADET |  | Yarı mamül
756 | YRM.BLN.054013.001 | BALON KONNEKTÖRÜ 5X40X135 | ADET |  | Yarı mamül
757 | YRM.BLN.128013.001 | BALON KONNEKTÖRÜ 12X80X135 | ADET |  | Yarı mamül
758 | YRM.BLN.128012.001 | BALON KONNEKTÖRÜ 12X80X120 | ADET |  | Yarı mamül
759 | YRM.BLN.081513.001 | BALON KONNEKTÖRÜ 8X150X135 | ADET |  | Yarı mamül
760 | YRM.BLN.031015.001 | BALON KONNEKTÖRÜ 3.5X100X150 | ADET |  | Yarı mamül
761 | YRM.BLN.061290.001 | BALON KONNEKTÖRÜ 6X120X90 | ADET |  | Yarı mamül
762 | YRM.BLN.074080.001 | BALON KONNEKTÖRÜ 7X40X80 | ADET |  | Yarı mamül
763 | YRM.BLN.088012.001 | BALON KONNEKTÖRÜ 8X80X120 | ADET |  | Yarı mamül
764 | YRM.BLN.126013.001 | BALON KONNEKTÖRÜ 12X60X135 | ADET |  | Yarı mamül
765 | YRM.BLN.096013.001 | BALON KONNEKTÖRÜ 9X60X135 | ADET |  | Yarı mamül
766 | YRM.BLN.108080.001 | BALON KONNEKTÖRÜ 10X80X80 | ADET |  | Yarı mamül
767 | YRM.BLN.034015.001 | BALON KONNEKTÖRÜ 3.5X40X150 | ADET |  | Yarı mamül
768 | YRM.BLN.064013.001 | BALON KONNEKTÖRÜ 6X40X135 | ADET |  | Yarı mamül
769 | YRM.BLN.021012.001 | BALON KONNEKTÖRÜ 2X100X120 | ADET |  | Yarı mamül
770 | YRM.BLN.021512.001 | BALON KONNEKTÖRÜ 2X150X120 | ADET |  | Yarı mamül
771 | YRM.BLN.036013.001 | BALON KONNEKTÖRÜ 3X60X135 | ADET |  | Yarı mamül
772 | YRM.BLN.041015.001 | BALON KONNEKTÖRÜ 4X100X150 | ADET |  | Yarı mamül
773 | YRM.BLN.072013.001 | BALON KONNEKTÖRÜ 7X200X135 | ADET |  | Yarı mamül
774 | YRM.BLN.022015.001 | BALON KONNEKTÖRÜ 2.5X150X150 | ADET |  | Yarı mamül
775 | YRM.BLN.098080.001 | BALON KONNEKTÖRÜ 9X80X80 | ADET |  | Yarı mamül
776 | YRM.BLN.066090.001 | BALON KONNEKTÖRÜ 6X60X90 | ADET |  | Yarı mamül
777 | YRM.BLN.028015.001 | BALON KONNEKTÖRÜ 2X80X150 | ADET |  | Yarı mamül
778 | YRM.BLN.028013.001 | BALON KONNEKTÖRÜ 2X60X135 | ADET |  | Yarı mamül
779 | YRM.BLN.021515.001 | BALON KONNEKTÖRÜ 2X150X150 | ADET |  | Yarı mamül
780 | YRM.BLN.071013.001 | BALON KONNEKTÖRÜ 7X100X135 | ADET |  | Yarı mamül
781 | YRM.BLN.028013.002 | BALON KONNEKTÖRÜ 2X80135 | ADET |  | Yarı mamül
782 | YRM.BLN.038013.001 | BALON KONNEKTÖRÜ 3.5X80X135 | ADET |  | Yarı mamül
783 | YRM.BLN.022012.001 | BALON KONNEKTÖRÜ 2X20X120 | ADET |  | Yarı mamül
784 | YRM.BLN.021013.001 | BALON KONNEKTÖRÜ 2X100X135 | ADET |  | Yarı mamül
785 | YRM.BLN.051580.001 | BALON KONNEKTÖRÜ 5X150X80 | ADET |  | Yarı mamül
786 | YRM.BLN.051515.001 | BALON KONNEKTÖRÜ 5X150X150 | ADET |  | Yarı mamül
787 | YRM.BLN.036015.001 | BALON KONNEKTÖRÜ 3.5X60X150 | ADET |  | Yarı mamül
788 | YRM.BLN.076013.001 | BALON KONNEKTÖRÜ 7X60X135 | ADET |  | Yarı mamül
789 | YRM.BLN.021215.001 | BALON KONNEKTÖRÜ 2X120X150 | ADET |  | Yarı mamül
790 | YRM.BLN.031215.001 | BALON KONNEKTÖRÜ 3X120X150 | ADET |  | Yarı mamül
791 | YRM.BLN.041515.001 | BALON KONNEKTÖRÜ 4X150X150 | ADET |  | Yarı mamül
792 | YRM.BLN.048040.001 | BALON KONNEKTÖRÜ 4X80X40 | ADET |  | Yarı mamül
793 | YRM.BLN.021213.001 | BALON KONNEKTÖRÜ 2.5X120X135 | ADET |  | Yarı mamül
794 | YRM.BLN.031213.001 | BALON KONNEKTÖRÜ 3X120X135 | ADET |  | Yarı mamül
795 | YRM.BLN.041213.001 | BALON KONNEKTÖRÜ 4X120X135 | ADET |  | Yarı mamül
796 | YRM.BLN.031213.002 | BALON KONNEKTÖRÜ 3.5X120X135 | ADET |  | Yarı mamül
797 | YRM.BLN.028015.002 | BALON KONNEKTÖRÜ 2.5X80X150 | ADET |  | Yarı mamül
798 | YRM.BLN.071515.001 | BALON KONNEKTÖRÜ 7X150X150 | ADET |  | Yarı mamül
799 | YRM.BLN.INFHAT.001 | BALON KONNEKTÖRÜ İNFİZYON HATTI | ADET |  | Yarı mamül
800 | YRM.BLN.052213.001 | BALON KONNEKTÖRÜ 5X220X135 | ADET |  | Yarı mamül
801 | YRM.BLN.031090.001 | BALON KONNEKTÖRÜ 3X100X90 | ADET |  | Yarı mamül
802 | YRM.BLN.031513.001 | BALON KONNEKTÖRÜ 3.5X150X130 | ADET |  | Yarı mamül
803 | YRM.BLN.022015.002 | BALON KONNEKTÖRÜ 2.5X200X150 | ADET |  | Yarı mamül
804 | YRM.BLN.021015.001 | BALON KONNEKTÖRÜ 2.5X100X150 | ADET |  | Yarı mamül
805 | YRM.BLN.031515.001 | BALON KONNEKTÖRÜ 3X150X150 | ADET |  | Yarı mamül
806 | YRM.BLN.024015.001 | BALON KONNEKTÖRÜ 2.5X40X150 | ADET |  | Yarı mamül
807 | YRM.BLN.021013.002 | BALON KONNEKTÖRÜ 2X100X150 | ADET |  | Yarı mamül
808 | YRM.BLN.031013.001 | BALON KONNEKTÖRÜ 3X100X135 | ADET |  | Yarı mamül
809 | YRM.BLN.024013.001 | BALON KONNEKTÖRÜ 2.5X40X135 | ADET |  | Yarı mamül
810 | YRM.BLN.024013.002 | BALON KONNEKTÖRÜ 2X40X135 | ADET |  | Yarı mamül
811 | YRM.BLN.031013.002 | BALON KONNEKTÖRÜ 3.5X100X135 | ADET |  | Yarı mamül
812 | YRM.BLN.078012.001 | BALON KONNEKTÖRÜ 7X80X125 | ADET |  | Yarı mamül
813 | YRM.BLN.054015.001 | BALON KONNEKTÖRÜ 5X40X150 | ADET |  | Yarı mamül
814 | YRM.BLN.054090.001 | BALON KONNEKTÖRÜ 5X40X90 | ADET |  | Yarı mamül
815 | YRM.BLN.031513.002 | BALON KONNEKTÖRÜ 3X150X135 | ADET |  | Yarı mamül
816 | YRM.BLN.031513.003 | BALON KONNEKTÖRÜ 3.5X150X135 | ADET |  | Yarı mamül
817 | YRM.BLN.038012.001 | BALON KONNEKTÖRÜ 3X80X120 | ADET |  | Yarı mamül
818 | YRM.BLN.031015.002 | BALON KONNEKTÖRÜ 3X100X150 | ADET |  | Yarı mamül
819 | YRM.BLN.031512.001 | BALON KONNEKTÖRÜ 3X150X120 | ADET |  | Yarı mamül
820 | YRM.BLN.094090.001 | BALON KONNEKTÖRÜ 9X40X90 | ADET |  | Yarı mamül
821 | YRM.BLN.021212.001 | BALON KONNEKTÖRÜ 2X120X120 | ADET |  | Yarı mamül
822 | YRM.BLN.038013.002 | BALON KONNEKTÖRÜ 3X80X135 | ADET |  | Yarı mamül
823 | YRM.BLN.038015.001 | BALON KONNEKTÖRÜ 3X80X150 | ADET |  | Yarı mamül
824 | YRM.BLN.031290.001 | BALON KONNEKTÖRÜ 3.5X120X90 | ADET |  | Yarı mamül
825 | YRM.BLN.036015.002 | BALON KONNEKTÖRÜ 3X60X150 | ADET |  | Yarı mamül
826 | YRM.BLN.026015.001 | BALON KONNEKTÖRÜ 2.5X60X150 | ADET |  | Yarı mamül
827 | YRM.BLN.040513.001 | BALON KONNEKTÖRÜ 4X150X135 | ADET |  | Yarı mamül
828 | YRM.BLN.022213.001 | BALON KONNEKTÖRÜ 2.5X220X135 | ADET |  | Yarı mamül
829 | YRM.BLN.021213.002 | BALON KONNEKTÖRÜ 2X120X135 | ADET |  | Yarı mamül
830 | YRM.BLN.064015.001 | BALON KONNEKTÖRÜ 6X40X150 | ADET |  | Yarı mamül
831 | YRM.BLN.026013.001 | BALON KONNEKTÖRÜ 2.5X60X135 | ADET |  | Yarı mamül
832 | YRM.BLN.026013.002 | BALON KONNEKTÖRÜ 2X60X120 | ADET |  | Yarı mamül
833 | YRM.BLN.028015.003 | BALON KONNEKTÖRÜ 2X80X135 | ADET |  | Yarı mamül
834 | YRM.BLN.028013.003 | BALON KONNEKTÖRÜ 2.5X80X135 | ADET |  | Yarı mamül
835 | YRM.ENJ.3YLMUS.001 | ENJEKSİYON 3 YOLLU MUSLUK GÖVDE | ADET |  | Yarı mamül
836 | YRM.ENJ.SHEGOV.001 | ENJEKSİYON SHEATH GÖVDE 6F | ADET |  | Yarı mamül
837 | YRM.ENJ.NANKON.001 | ENJEKSİYON NANO KONNEKTÖR ŞEFFAF | ADET |  | Yarı mamül
838 | YRM.ENJ.YKONLU.001 | ENJEKSİYON Y.KONNEKTÖR LÜER | ADET |  | Yarı mamül
839 | YRM.ENJ.YKONMS.001 | ENJEKSİYON Y.KONNEKTÖR MUSLUK | ADET |  | Yarı mamül
840 | YRM.ENJ.SHEGOV.002 | ENJEKSİYON SHEATH GÖVDE 8F | ADET |  | Yarı mamül
841 | YRM.ENJ.BYZKON.001 | ENJEKSİYON BEYAZ TOMBUL KONNEKTÖR=2.30mm | ADET |  | Yarı mamül
842 | YRM.ENJ.YKONSF.001 | ENJEKSİYON Y.KONNEKTÖR KAPAK ŞEFFAF | ADET |  | Yarı mamül
843 | YRM.ENJ.YKONBY.001 | ENJEKSİYON Y.KONNEKTÖR BEYAZ KAPAK | ADET |  | Yarı mamül
844 | YRM.ENJ.SHEGOV.003 | ENJEKSİYON SHEATH GÖVDE 7F | ADET |  | Yarı mamül
845 | YRM.ENJ.YKONGV.001 | ENJEKSİYON Y.KONNEKTÖR GÖVDE | ADET |  | Yarı mamül
846 | YRM.ENJ.SHEKAP.001 | ENJEKSİYON SHEATH 6F KAPAK | ADET |  | Yarı mamül
847 | YRM.ENJ.YKONYZ.001 | ENJEKSİYON Y.KONNEKTÖR YÜZÜK | ADET |  | Yarı mamül
848 | YRM.ENJ.MAVKON.001 | ENJEKSİYON MAVİ BALON KONNEKTÖR 3 | ADET |  | Yarı mamül
849 | YRM.ENJ.BLNKON.001 | ENJEKSİYON BALON KONNEKTÖR 1 | ADET |  | Yarı mamül
850 | YRM.ENJ.NANKON.002 | ENJEKSİYON NANO KONNEKTÖR TURUNCU | ADET |  | Yarı mamül
851 | YRM.ENJ.NANKON.003 | ENJEKSİYON NANO KONNEKTÖR MOR =2,5mm | ADET |  | Yarı mamül
852 | YRM.ENJ.NANKON.004 | ENJEKSİYON NANO KORNEKTÖR KIRMIZI =1.9mm | ADET |  | Yarı mamül
853 | YRM.ENJ.NANKON.005 | ENJEKSİYON NANO KORNEKTÖR YEŞİL =1.6mm | ADET |  | Yarı mamül
854 | YRM.ENJ.NANKON.006 | ENJEKSİYON NANO KONNEKTÖR MOR =0.8 | ADET |  | Yarı mamül
855 | YRM.ENJ.YSLKON.001 | ENJEKSİYON YEŞİL 4 KONNEKTÖR | ADET |  | Yarı mamül
856 | YRM.ENJ.DLATGV.001 | ENJEKSİYON DLATÖR GÖVDE 6F YEŞİL | ADET |  | Yarı mamül
857 | YRM.ENJ.SHEKAP.002 | ENJEKSİYON SHEAT KAPAK YEŞİL 6F KAPAK | ADET |  | Yarı mamül
858 | YRM.ENJ.MNTDRS.001 | ENJEKSİYON MANTİS DİRSEK | ADET |  | Yarı mamül
859 | YRM.ENJ.8FGRDL.001 | ENJEKSİYON 8F GRİ DLATÖR GÖVDE | ADET |  | Yarı mamül
860 | YRM.ENJ.8FGRSH.001 | ENJEKSİYON 8F GRİ SHEATH KAPAK | ADET |  | Yarı mamül
861 | YRM.ENJ.7FTRNG.001 | ENJEKSİYON 7F TURUNCU DLATÖR GÖVDE | ADET |  | Yarı mamül
862 | YRM.ENJ.BYZKON.002 | ENJEKSİYON BEYAZ TOMBUL KONNEKTÖR | ADET |  | Yarı mamül
863 | YRM.ENJ.BLNKON.002 | ENJEKSİYON BALON KONNEKTÖR 3 NUMARA SİYAH | ADET |  | Yarı mamül
864 | YRM.ENJ.4KNSYH.001 | ENJEKSİYON 4 KONNEKTÖR SİYAH | ADET |  | Yarı mamül
865 | YRM.ENJ.4KNBYZ.001 | ENJEKSİYON 4 KONNEKTÖR BEYAZ | ADET |  | Yarı mamül
866 | YRM.ENJ.NANKON.007 | ENJEKSİYON NANO KONNEKTÖR SİYAH Q1.6 mm | ADET |  | Yarı mamül
867 | YRM.ENJ.NANKON.008 | ENJEKSİYON NANO KONNEKTÖR SİYAH Q1.9 mm | ADET |  | Yarı mamül
868 | YRM.ENJ.NANKON.009 | ENJEKSİYON NANO KONNEKTÖR SİYAH Q1.8 mm | ADET |  | Yarı mamül
869 | YRM.ENJ.NANKON.010 | ENJEKSİYON NANO KONNEKTÖR SİYAH Q1.2 mm | ADET |  | Yarı mamül
870 | YRM.ENJ.NANKON.011 | ENJEKSİYON NANO KONNEKTÖR NEFTİ YEŞİL Q1.9 mm | ADET |  | Yarı mamül
871 | YRM.ENJ.KORKON.001 | ENJEKSİYON KÖRÜKLÜ KONNEKTÖR SİYAH Q2.5 mm | ADET |  | Yarı mamül
872 | YRM.ENJ.BLNKON.003 | ENJEKSİYON BALON KONNEKTÖR SİYAH Q1 mm | ADET |  | Yarı mamül
873 | YRM.ENJ.BLNKON.004 | ENJEKSİYON BALON KONNEKTÖR SİYAH Q1.2 mm | ADET |  | Yarı mamül
874 | YRM.ENJ.NANKON.012 | ENJEKSİYON NANO KONNEKTÖR NEFTİ YEŞİL Q1.6 mm | ADET |  | Yarı mamül
875 | YRM.ENJ.NANKON.013 | ENJEKSİYON NANO KONNEKTÖR TURKUAZ Q1.6 mm | ADET |  | Yarı mamül
876 | YRM.ENJ.NANKON.014 | ENJEKSİYON NANO KONNEKTÖR TURKUAZ Q1.9 mm | ADET |  | Yarı mamül
877 | YRM.ENJ.NANKON.015 | ENJEKSİYON NANO KONNEKTÖR TURKUAZ Q1.8 mm | ADET |  | Yarı mamül
878 | YRM.ENJ.NANKON.016 | ENJEKSİYON NANO KONNEKTÖR MAVİ Q1.2 mm | ADET |  | Yarı mamül
879 | YRM.ENJ.NANKON.017 | ENJEKSİYON NANO KONNEKTÖR MAVİ Q1.8 mm | ADET |  | Yarı mamül
880 | YRM.ENJ.NANKON.018 | ENJEKSİYON NANO KONNEKTÖR DEVETÜYÜ Q1.6 mm | ADET |  | Yarı mamül
881 | YRM.ENJ.NANKON.019 | ENJEKSİYON NANO KONNEKTÖR DEVETÜYÜ Q2.5 mm | ADET |  | Yarı mamül
882 | YRM.ENJ.NANKON.020 | ENJEKSİYON NANO KONNEKTÖR DEVETÜYÜ Q1.2 mm | ADET |  | Yarı mamül
883 | YRM.ENJ.NANKON.021 | ENJEKSİYON NANO KONNEKTÖR DEVETÜYÜ Q1.5 | ADET |  | Yarı mamül
884 | YRM.ENJ.DSLICR.001 | ENJEKSİYON DİŞLİ ÇARK | ADET |  | Yarı mamül
885 | YRM.ENJ.BYZKON.003 | ENJEKSİYON BEYAZ TOMBUL KONNEKTÖR Q2.5 mm | ADET |  | Yarı mamül
886 | YRM.ENJ.KRSKON.001 | ENJEKSİYON BEYAZ KULLANILMAYAN KARISIK KONNEKTÖR | ADET |  | Yarı mamül
887 | YRM.ENJ.KORKON.002 | ENJEKSİYON KÖRÜKLÜ KONNEKTÖR SİYAH Q2.8 mm | ADET |  | Yarı mamül
888 | YRM.ENJ.KORKON.003 | ENJEKSİYON KÖRÜKLÜ KONNEKTÖR SİYAH Q2.0 mm | ADET |  | Yarı mamül
889 | YRM.ENJ.KORKON.004 | ENJEKSİYON KÖRÜKLÜ KONNEKTÖR BEYAZ Q2.2 mm | ADET |  | Yarı mamül
890 | YRM.ENJ.KONMVY.001 | ENJEKSİYON KULLANILMAYAN KONNEKTÖR MAVİ YİLDİZ | ADET |  | Yarı mamül
891 | YRM.ENJ.KORKON.005 | ENJEKSİYON KÖRÜKLÜ KONNEKTÖR BEYAZ Q2.5 mm | ADET |  | Yarı mamül
892 | YRM.ENJ.KORKON.006 | ENJEKSİYON KÖRÜKLÜ KONNEKTÖR MAVİ Q2.2 mm | ADET |  | Yarı mamül
893 | YRM.ENJ.TOMKON.001 | ENJEKSİYON TOMBUL KONNEKTÖR MAVİ Q1.4 mm | ADET |  | Yarı mamül
894 | YRM.ENJ.TOMKON.002 | ENJEKSİYON TOMBUL KONNEKTÖR MAVİ Q2.3 mm | ADET |  | Yarı mamül
895 | YRM.ENJ.TOMKON.003 | ENJEKSİYON TOMBUL KONNEKTÖR MAVİ Q1.1 mm | ADET |  | Yarı mamül
896 | YRM.ENJ.TOMKON.004 | ENJEKSİYON TOMBUL KONNEKTÖR MAVİ | ADET |  | Yarı mamül
897 | YRM.ENJ.KORKON.007 | ENJEKSİYON KÖRÜKLÜ MAVİ KONNEKTÖR SİYAH Q1.0 mm | ADET |  | Yarı mamül
898 | YRM.ENJ.TOMKON.005 | ENJEKSİYON TOMBUL KONNEKTÖR Q1.8 mm | ADET |  | Yarı mamül
899 | YRM.ENJ.TOMKON.006 | ENJEKSİYON TOMBUL KONNEKTÖR SİYAH Q2.3 mm | ADET |  | Yarı mamül
900 | YRM.ENJ.TOMKON.007 | ENJEKSİYON TOMBUL KONNEKTÖR SİYAH Q2.0 mm | ADET |  | Yarı mamül
901 | YRM.ENJ.TOMKON.008 | ENJEKSİYON TOMBUL KONNEKTÖR SİYAH Q2.2 mm | ADET |  | Yarı mamül
902 | YRM.ENJ.TOMKON.009 | ENJEKSİYON TOMBUL KONNEKTÖR KIRMIZI Q1.9 mm | ADET |  | Yarı mamül
903 | YRM.ENJ.NANKON.022 | ENJEKSİYON NANO KONNEKTÖR KIRMIZI Q1.6 mm | ADET |  | Yarı mamül
904 | YRM.ENJ.BYZKON.004 | ENJEKSİYON BEYAZ TOMBUL KONNEKTÖR Q1.4 mm | ADET |  | Yarı mamül
905 | YRM.ENJ.BYZKON.005 | ENJEKSİYON BEYAZ TOMBUL KONNEKTÖR Q2.0 mm | ADET |  | Yarı mamül
906 | YRM.ENJ.BYZKON.006 | ENJEKSİYON BEYAZ TOMBUL KONNEKTÖR Q2.2 mm | ADET |  | Yarı mamül
907 | YRM.ENJ.BYZKON.007 | ENJEKSİYON BEYAZ TOMBUL KONNEKTÖR Q1.1 mm | ADET |  | Yarı mamül
908 | YRM.ENJ.BYZKON.008 | ENJEKSİYON BEYAZ TOMBUL KONNEKTÖR Q1.8 mm | ADET |  | Yarı mamül
909 | YRM.ENJ.VNBTDK.001 | ENJEKSİYON VENABLOOK TABANCA DİŞ KALIP | ADET |  | Yarı mamül
910 | YRM.ENJ.VNBADK.001 | ENJEKSİYON VENEBLOOK ADAPTÖR KUTUSU | ADET |  | Yarı mamül
911 | YRM.ENJ.VNBTAP.001 | ENJEKSİYON VENEBLOOK TABANCA İÇ APARAT | ADET |  | Yarı mamül
912 | YRM.ENJ.RFALTK.001 | ENJEKSİYON RF ALT KAPAK | ADET |  | Yarı mamül
913 | YRM.ENJ.RFUSTK.001 | ENJEKSİYON RF ÜST KAPAK | ADET |  | Yarı mamül
914 | YRM.ENJ.ATRKLP.001 | ENJEKSİYON ATEREKTOMİ DİŞ KALIP | ADET |  | Yarı mamül
915 | YRM.ENJ.KYTTTC.001 | ENJEKSİYON ICT HANDLE | ADET |  | Yarı mamül
916 | YRM.ENJ.MNTDIS.001 | ENJEKSİYON MANTİS DİŞ KALIP | ADET |  | Yarı mamül
917 | YRM.ENJ.VNBDIS.001 | ENJEKSİYON VNB TABANCA DİŞ KALIP | ADET |  | Yarı mamül
918 | YRM.ENJ.BLNKON.005 | ENJEKSİYON BALON KONNEKTÖR 1 NUMARA | ADET |  | Yarı mamül
919 | YRM.ENJ.NANKON.023 | ENJEKSİYON NANO KONNEKTÖR PC | ADET |  | Yarı mamül
920 | YRM.ENJ.KORKON.008 | ENJEKSİYON İĞLE KONNEKTÖR | ADET |  | Yarı mamül
921 | YRM.ENJ.IGLKON.001 | ENJEKSİYON İ KAYT TEL TUTUCU | ADET |  | Yarı mamül
922 | YRM.ENJ.NANKON.024 | ENJEKSİYON NANO KONNEKTÖR MOR | ADET |  | Yarı mamül
923 | YRM.ENJ.VBTOMK.001 | ENJEKSİYON V.B TOMBUL BEYAZ KONNEKTÖR | ADET |  | Yarı mamül
924 | YRM.ENJ.ATRSYH.001 | ENJEKSİYON ATEREKTOMI SİYAH TOMBUL KONNEKTÖR (1mm) | ADET |  | Yarı mamül
925 | YRM.ENJ.ATRSYH.002 | ENJEKSİYON ATEREKTOMI SİYAH TOMBUL KONNEKTÖR (2.30mm) | ADET |  | Yarı mamül
926 | YRM.ENJ.ATRSYH.003 | ENJEKSİYON ATEREKTOMI SİYAH TOMBUL KONNEKTÖR (2.36mm) | ADET |  | Yarı mamül
927 | YRM.ENJ.SHEGOV.004 | ENJEKSİYON SHEAT GÖVDE 6F | ADET |  | Yarı mamül
928 | YRM.EXT.SEFBAL.001 | EXTRÜZYON ŞEFFAF BALON HAMMADDELERİ (0.86) | ADET |  | Yarı mamül
929 | YRM.EXT.SEFBAL.002 | EXTRÜZYON ŞEFFAF BALON HAMMADDELERİ (1.00) | ADET |  | Yarı mamül
930 | YRM.EXT.SEFBAL.003 | EXTRÜZYON ŞEFFAF BALON HAMMADDELERİ (1.10) | ADET |  | Yarı mamül
931 | YRM.EXT.SEFBAL.004 | EXTRÜZYON ŞEFFAF BALON HAMMADDELERİ (1.25) | ADET |  | Yarı mamül
932 | YRM.EXT.SEFBAL.005 | EXTRÜZYON ŞEFFAF BALON HAMMADDELERİ (1.40) | ADET |  | Yarı mamül
933 | YRM.EXT.SEFBAL.006 | EXTRÜZYON ŞEFFAF BALON HAMMADDELERİ (1.57) | ADET |  | Yarı mamül
934 | YRM.EXT.SEFBAL.007 | EXTRÜZYON ŞEFFAF BALON HAMMADDELERİ (1.87) | ADET |  | Yarı mamül
935 | YRM.EXT.MAVMAN.001 | EXTRÜZYON MAVİ 7F MANTİS | ADET |  | Yarı mamül
936 | YRM.EXT.MAVATR.001 | EXTRÜZYON MAVİ 5F ATEREKTOMİ | ADET |  | Yarı mamül
937 | YRM.EXT.MAVDES.001 | EXTRÜZYON MAVİ 5F DESTEK KATETER | ADET |  | Yarı mamül
938 | YRM.EXT.5FBYZB.001 | EXTRÜZYON 5F BEYAZ ZEBRA 160 CM | ADET |  | Yarı mamül
939 | YRM.EXT.7FMAVD.001 | EXTRÜZYON 7F MAVİ DESTEK KATETER 120CM | ADET |  | Yarı mamül
940 | YRM.EXT.6FMAVK.001 | EXTRÜZYON 6F MAVİ DESTEK KATETER | ADET |  | Yarı mamül
941 | YRM.EXT.8FKORV.001 | EXTRÜZYON 8F KÖRV SİYAH 120CM | ADET |  | Yarı mamül
942 | YRM.EXT.VNBC1M.001 | EXTRÜZYON VENEBLOCK (ÇİFT LÜMENLİ) 1 METRE | ADET |  | Yarı mamül
943 | YRM.EXT.STEKAT.001 | EXTRÜZYON STENA İÇ kateter 1 METRE OD=5.70 ID =3.00 | ADET |  | Yarı mamül
944 | YRM.EXT.6FSEFB.001 | EXTRÜZYON 6F ŞEFFAF BALON PEBAX 160CM | ADET |  | Yarı mamül
945 | YRM.EXT.5FSEFP.001 | EXTRÜZYON 5F ŞEFAF BALON PEBAX 160 CM | ADET |  | Yarı mamül
946 | YRM.EXT.4FSYHB.001 | EXTRÜZYON 4F SİYAH BALON BİR 160 CM | ADET |  | Yarı mamül
947 | YRM.EXT.8FDILA.001 | EXTRÜZYON 8F DİLATÖR | ADET |  | Yarı mamül
948 | YRM.EXT.DOVTRO.001 | EXTRÜZYON DOVİ TROMBOAZPİNASYON ID 2,30 OD 270 | ADET |  | Yarı mamül
949 | YRM.EXT.GUIWIR.001 | EXTRÜZYON GUİDE WİRE DİSPENCER OD 4 ID 3,5 | ADET |  | Yarı mamül
950 | YRM.EXT.10FBYZ.001 | EXTRÜZYON 10F BEYAZ KATETER | ADET |  | Yarı mamül
951 | YRM.EXT.E5FSYH.001 | EXTRÜZYON 5F SİYAH | ADET |  | Yarı mamül
952 | YRM.EXT.7FBYKT.001 | EXTRÜZYON 7F BEYAZ KATETER | ADET |  | Yarı mamül
953 | YRM.EXT.6FBYZK.001 | EXTRÜZYON 6F BEYAZ KATETER | ADET |  | Yarı mamül
954 | YRM.EXT.7FSHET.001 | EXTRÜZYON 7F SHEAT | ADET |  | Yarı mamül
955 | YRM.EXT.6FSHET.001 | EXTRÜZYON 6F SHEAT | ADET |  | Yarı mamül
956 | YRM.EXT.8FDOVI.001 | EXTRÜZYON 8F DOVİ (TURKUAZ) | ADET |  | Yarı mamül
957 | YRM.EXT.ATRKDI.001 | EXTRÜZYON ATEREKTOMİ DİSPENCER (1.60CM) | ADET |  | Yarı mamül
958 | YRM.EXT.ATRKDI.002 | EXTRÜZYON ATEREKTOMİ DİSPENCER (1.00CM) | ADET |  | Yarı mamül
959 | YRM.EXT.VNBDIS.001 | EXTRÜZYON VENEBLOCK DİSPENCER | ADET |  | Yarı mamül
960 | YRM.EXT.BALDIS.001 | EXTRÜZYON BALON DİSPENCER | ADET |  | Yarı mamül
961 | YRM.EXT.UNKDIS.001 | EXTRÜZYON BİLİNMEYEN DİSPENCER | ADET |  | Yarı mamül
962 | YRM.EXT.6FASPR.001 | EXTRÜZYON 6F ASPRACATH | ADET |  | Yarı mamül
963 | YRM.EXT.GUIWIR.002 | EXTRÜZYON GUİDE WİRE | ADET |  | Yarı mamül
964 | YRM.EXT.6FORGY.001 | EXTRÜZYON 6F ÖRGÜLÜ YEŞİL | ADET |  | Yarı mamül
965 | YRM.EXT.6FDILA.001 | EXTRÜZYON 6F DİLATÖR | ADET |  | Yarı mamül
966 | YRM.EXT.10F8FT.001 | EXTRÜZYON 10F-8F TURKUAZ SET BEYAZ KATETER | ADET |  | Yarı mamül
967 | YRM.EXT.7FDILA.001 | EXTRÜZYON 7F DİLATÖR | ADET |  | Yarı mamül
968 | YRM.EXT.7FSATR.001 | EXTRÜZYON 7F ŞEFFAF ATEREKTOMİ BEYAZ | ADET |  | Yarı mamül
969 | YRM.EXT.8FMAVD.001 | EXTRÜZYON 8F MAVİ DOVİ | ADET |  | Yarı mamül
970 | YRM.EXT.7FDOVI.001 | EXTRÜZYON 7F DOVİ | ADET |  | Yarı mamül
971 | YRM.EXT.VNBKAT.001 | EXTRÜZYON VENABLOCK KATETER | ADET |  | Yarı mamül
972 | YRM.EXT.8FYMEK.001 | EXTRÜZYON 8F YMEKS | ADET |  | Yarı mamül
973 | YRM.EXT.5FDILT.001 | EXTRÜZYON 5F DİLATÖR | ADET |  | Yarı mamül
974 | YRM.EXT.6FSHEF.001 | EXTRÜZYON 6F SHEAT (FİRE) | ADET |  | Yarı mamül
975 | YRM.EXT.5FBALN.001 | EXTRÜZYON 5F BALON (ÇAPI DAR ) | ADET |  | Yarı mamül
976 | YRM.EXT.5FPEBX.001 | EXTRÜZYON 5F PEBAX (ÇAPI DAR ) | ADET |  | Yarı mamül
977 | YRM.EXT.6FDILK.001 | EXTRÜZYON 6F DİLATÖR (KULLANILMAYAN ) | ADET |  | Yarı mamül
978 | YRM.EXT.8FSTEN.001 | EXTRÜZYON 8F STENT KATETER (KULLANILMAYAN ) | ADET |  | Yarı mamül
979 | YRM.EXT.8FMAVK.001 | EXTRÜZYON 8F MAVİ kateter (KULLANILMAYAN ) | ADET |  | Yarı mamül
980 | YRM.EXT.6FORGK.001 | EXTRÜZYON 6F ÖRGÜLÜ KATETER (KULLANILMAYAN ) | ADET |  | Yarı mamül
981 | YRM.EXT.PEF2HM.001 | EXTRÜZYON PE F2-12 HAMMADDE | KİLOGRAM |  | Yarı mamül
982 | YRM.EXT.YYPEHM.001 | EXTRÜZYON YY PE 662 HAMMADDE | KİLOGRAM |  | Yarı mamül
983 | YRM.EXT.HDHMMD.001 | EXTRÜZYON HDPE 464 HAMMADDE | KİLOGRAM |  | Yarı mamül
984 | YRM.EXT.HDHMMD.002 | EXTRÜZYON HDPE HAMMADDE | KİLOGRAM |  | Yarı mamül
985 | YRM.EXT.000PAT.001 | EXTRÜZYON PAT | KİLOGRAM |  | Yarı mamül
986 | YRM.EXT.RISCAM.001 | EXTRÜZYON RISCAMID | KİLOGRAM |  | Yarı mamül
987 | YRM.EXT.000PVC.001 | EXTRÜZYON PVC | KİLOGRAM |  | Yarı mamül
988 | YRM.EXT.1MLLOC.001 | EXTRÜZYON 1ML LUER LOCK ENJEKTÖR | ADET |  | Yarı mamül
989 | YRM.EXT.11TWBR.001 | EXTRÜZYON 11 TW BORU | ADET |  | Yarı mamül
990 | YRM.EXT.14TWBR.001 | EXTRÜZYON 14 TW BORU | ADET |  | Yarı mamül
991 | YRM.EXT.15TWBR.001 | EXTRÜZYON 15 TW BORU | ADET |  | Yarı mamül
992 | YRM.EXT.18TWBR.001 | EXTRÜZYON 18 TW BORU | ADET |  | Yarı mamül
993 | YRM.EXT.15VIAL.001 | EXTRÜZYON 1.5ML VİAL ŞİŞE | ADET |  | Yarı mamül
994 | YRM.EXT.15VIAK.001 | EXTRÜZYON 1.5ML VİAL ŞİŞE KAPAĞI | ADET |  | Yarı mamül
995 | YRM.EXT.PEBHMD.001 | EXTRÜZYON PEBAX 5533 HAMMADDE | KİLOGRAM |  | Yarı mamül
996 | YRM.EXT.PELHMD.001 | EXTRÜZYON PELAAX 7233 HAMMADDE | KİLOGRAM |  | Yarı mamül
997 | YRM.EXT.SHEMAV.001 | EXTRÜZYON SHEATH MAVİ KAPAK SLİKONU | ADET |  | Yarı mamül
998 | YRM.EXT.PEG035.001 | EXTRÜZYON PE G 0.35 | KİLOGRAM |  | Yarı mamül
999 | YRM.EXT.NEMCIP.001 | EXTRÜZYON NEM ÇİPİ | ADET |  | Yarı mamül
1000 | YRM.EXT.EOGAZK.001 | EXTRÜZYON E O GAZ KARTUŞU | ADET |  | Yarı mamül
1001 | YRM.EXT.AX20BI.001 | EXTRÜZYON AX20 BUHAR BİYOLOJİK İNDİKATÖR | ADET |  | Yarı mamül
1002 | YRM.EXT.NITTEL.001 | EXTRÜZYON O,35 NİTİROL TEL | KİLOGRAM |  | Yarı mamül
1003 | YRM.EXT.3MENJL.001 | EXTRÜZYON 3ML ENJEKTÖR LUVERLOG | ADET |  | Yarı mamül
1004 | YRM.EXT.S0464H.001 | EXTRÜZYON S-0464 HAMMADDE | KİLOGRAM |  | Yarı mamül
1005 | YRM.EXT.GRIBOY.001 | EXTRÜZYON M-363 GRİ BOYA | KİLOGRAM |  | Yarı mamül
1006 | YRM.EXT.YESBOL.001 | EXTRÜZYON M-803 YEŞİL | KİLOGRAM |  | Yarı mamül
1007 | YRM.EXT.POLHMD.001 | EXTRÜZYON POLİCTİLEN 603-S HAMMADDE | KİLOGRAM |  | Yarı mamül
1008 | YRM.EXT.AYPEHM.001 | EXTRÜZYON AYPE -6035 HAMMADDE | KİLOGRAM |  | Yarı mamül
1009 | YRM.EXT.MAVMAS.001 | EXTRÜZYON SON 4000 KOYU MAVİ MASTERBATCH | ADET |  | Yarı mamül
1010 | YRM.EXT.BYZMAS.001 | EXTRÜZYON M-005 BEYAZ MASTERBATCH | ADET |  | Yarı mamül
1011 | YRM.EXT.23TEIM.001 | EXTRÜZYON 23 T WS03 TEİMPOT (SOK) | ADET |  | Yarı mamül
1012 | YRM.EXT.9VPILB.001 | EXTRÜZYON 9V PİL BAŞLIĞI | ADET |  | Yarı mamül